## PREVENTIVO
EDAR DE Burgos.: MANTENIMIENTO PREVENTIVO |  |  |  |  | IPC | 2% | 2% | 2% | 2% | 2% | 2%
[5 empty] | 2025 | 2026 | 2027 | 2028 | 2029 | 2030 | 2031 | 2027-2031
Ud medida | DESCRIPCION | MARCA | Código | COSTE TOTAL | COSTE UNITARIO | [6 empty] | COSTE UNITARIO
Ud. | Repintado de todos los elementos metálicos, incluso equipos, situados en el Pretratamiento. |  | PV-B-01 | 12555 | 2511 | 2561.22 | 2612.4444 | 2664.6933 | 2717.9872 | 2772.3469 | 2827.7938 | 2719.0531
Ud. | Repintado de todos los elementos metálicos, incluso equipos, situados en Tanque de Tormentas. |  | PV-B-02 | 12555 | 2511 | 2561.22 | 2612.4444 | 2664.6933 | 2717.9872 | 2772.3469 | 2827.7938 | 2719.0531
Ud. | Repintado de todos los elementos metálicos, incluso equipos, situados en Decantación Primaria General. |  | PV-B-03 | 12555 | 2511 | 2561.22 | 2612.4444 | 2664.6933 | 2717.9872 | 2772.3469 | 2827.7938 | 2719.0531
Ud. | Repintado de todos los elementos metálicos, incluso equipos, situados en el Bombeo Agrupado. |  | PV-B-04 | 12555 | 2511 | 2561.22 | 2612.4444 | 2664.6933 | 2717.9872 | 2772.3469 | 2827.7938 | 2719.0531
Ud. | Repintado de todos los elementos metálicos, incluso equipos, situados en el Biológico. |  | PV-B-05 | 12555 | 2511 | 2561.22 | 2612.4444 | 2664.6933 | 2717.9872 | 2772.3469 | 2827.7938 | 2719.0531
Ud. | Repintado de todos los elementos metálicos, incluso equipos, situados en Decantación Secundaria General. |  | PV-B-06 | 12555 | 2511 | 2561.22 | 2612.4444 | 2664.6933 | 2717.9872 | 2772.3469 | 2827.7938 | 2719.0531
Ud. | Repintado de todos los elementos metálicos, incluso equipos, situados en el Tratamiento Terciario |  | PV-B-07 | 12555 | 2511 | 2561.22 | 2612.4444 | 2664.6933 | 2717.9872 | 2772.3469 | 2827.7938 | 2719.0531
Ud. | Repintado de todos los elementos metálicos, incluso equipos, situados en el Tamizado, Espesamiento y Flotación. |  | PV-B-08 | 12555 | 2511 | 2561.22 | 2612.4444 | 2664.6933 | 2717.9872 | 2772.3469 | 2827.7938 | 2719.0531
Ud. | Repintado de todos los elementos metálicos, incluso equipos, situados en el postespesado. |  | PV-B-09 | 12555 | 2511 | 2561.22 | 2612.4444 | 2664.6933 | 2717.9872 | 2772.3469 | 2827.7938 | 2719.0531
Ud. | Repintado de todos los elementos metálicos, incluso equipos, situados en Digestión. |  | PV-B-10 | 12555 | 2511 | 2561.22 | 2612.4444 | 2664.6933 | 2717.9872 | 2772.3469 | 2827.7938 | 2719.0531
Ud. | Repintado de todos los elementos metálicos, incluso equipos, situados en Deshidratación. |  | PV-B-11 | 12555 | 2511 | 2561.22 | 2612.4444 | 2664.6933 | 2717.9872 | 2772.3469 | 2827.7938 | 2719.0531
Ud. | Repintado de todos los elementos metálicos, incluso equipos, situados en motogeneración, caldera, y equipos. |  | PV-B-12 | 12555 | 2511 | 2561.22 | 2612.4444 | 2664.6933 | 2717.9872 | 2772.3469 | 2827.7938 | 2719.0531
Ud. | Repintado de todos los elementos metálicos, incluso equipos, situados en Taller y Aparcamiento. |  | PV-B-13 | 12555 | 2511 | 2561.22 | 2612.4444 | 2664.6933 | 2717.9872 | 2772.3469 | 2827.7938 | 2719.0531
Ud. | Repintado obra civil edificio taller. |  | PV-B-14 | 7787.5 | 1557.5 | 1588.65 | 1620.423 | 1652.8315 | 1685.8881 | 1719.6059 | 1753.998 | 1686.5493
Ud. | Repintado obra civil edificio oficinas. |  | PV-B-15 | 7787.5 | 1557.5 | 1588.65 | 1620.423 | 1652.8315 | 1685.8881 | 1719.6059 | 1753.998 | 1686.5493
Ud. | Repintado de todos los elementos metálicos,situados en futuros tanques de tormentas |  | PV-B-16 | 12555 | 2511 | 2561.22 | 2612.4444 | 2664.6933 | 2717.9872 | 2772.3469 | 2827.7938 | 2719.0531
Ud. | Mantenimiento del tamiz de finos Nº 1 Villalonquejar | QUILTON | PV-B-18 | 35035 | 7007 | 7147.14 | 7290.0828 | 7435.8845 | 7584.6021 | 7736.2942 | 7891.0201 | 7587.5767
Ud. | Mantenimiento del tamiz de finos Nº 2 Villalonquejar | QUILTON | PV-B-19 | 35035 | 7007 | 7147.14 | 7290.0828 | 7435.8845 | 7584.6021 | 7736.2942 | 7891.0201 | 7587.5767
Ud. | Mantenimiento del tamiz de finos Nº 3 Villalonquejar | QUILTON | PV-B-20 | 35035 | 7007 | 7147.14 | 7290.0828 | 7435.8845 | 7584.6021 | 7736.2942 | 7891.0201 | 7587.5767
Ud. | Mantenimiento del tamiz de finos Nº 1 Colector general | QUILTON | PV-B-21 | 35035 | 7007 | 7147.14 | 7290.0828 | 7435.8845 | 7584.6021 | 7736.2942 | 7891.0201 | 7587.5767
Ud. | Mantenimiento del tamiz de finos Nº 2 Colector general | QUILTON | PV-B-22 | 35035 | 7007 | 7147.14 | 7290.0828 | 7435.8845 | 7584.6021 | 7736.2942 | 7891.0201 | 7587.5767
Ud. | Mantenimiento del tamiz de finos Nº 3 Colector general | QUILTON | PV-B-23 | 35035 | 7007 | 7147.14 | 7290.0828 | 7435.8845 | 7584.6021 | 7736.2942 | 7891.0201 | 7587.5767
Ud. | Mantenimiento del tamiz de finos Nº 4 Colector general | QUILTON | PV-B-24 | 35035 | 7007 | 7147.14 | 7290.0828 | 7435.8845 | 7584.6021 | 7736.2942 | 7891.0201 | 7587.5767
Ud. | Mantenimiento del tamiz de finos Nº 5 Colector general | QUILTON | PV-B-25 | 35035 | 7007 | 7147.14 | 7290.0828 | 7435.8845 | 7584.6021 | 7736.2942 | 7891.0201 | 7587.5767
Ud. | Mantenimiento del tamiz de finos Nº 6 Colector general | QUILTON | PV-B-26 | 35035 | 7007 | 7147.14 | 7290.0828 | 7435.8845 | 7584.6021 | 7736.2942 | 7891.0201 | 7587.5767
Ud. | Mantenimiento del tamiz de finos Nº 7 Colector general | QUILTON | PV-B-27 | 35035 | 7007 | 7147.14 | 7290.0828 | 7435.8845 | 7584.6021 | 7736.2942 | 7891.0201 | 7587.5767
Ud. | Mantenimiento del tamiz de finos Nº 8 Colector general | QUILTON | PV-B-28 | 35035 | 7007 | 7147.14 | 7290.0828 | 7435.8845 | 7584.6021 | 7736.2942 | 7891.0201 | 7587.5767
Ud. | Mantenimiento de la Bomba de Flotantes Decantador Primario Nº 1 | XYLEM | PV-B-29 | 2216.25 | 2216.25 | 2260.575 | 2305.7865 | 2351.9022 | 2398.9403 | 2446.9191 | 2495.8575 | 2399.8811
Ud. | Mantenimiento de la Bomba de Flotantes Decantador Primario Nº 2 | XYLEM | PV-B-30 | 2216.25 | 2216.25 | 2260.575 | 2305.7865 | 2351.9022 | 2398.9403 | 2446.9191 | 2495.8575 | 2399.8811
Ud. | Mantenimiento de la Bomba de Flotantes Decantador Primario Nº 3 | XYLEM | PV-B-31 | 2216.25 | 2216.25 | 2260.575 | 2305.7865 | 2351.9022 | 2398.9403 | 2446.9191 | 2495.8575 | 2399.8811
Ud. | Mantenimiento de la Bomba de Flotantes Decantador Primario Nº 4 | XYLEM | PV-B-32 | 2216.25 | 2216.25 | 2260.575 | 2305.7865 | 2351.9022 | 2398.9403 | 2446.9191 | 2495.8575 | 2399.8811
Ud. | Mantenimiento de la Bomba de Flotantes Decantador Secundario Nº 1 | XYLEM | PV-B-33 | 2216.25 | 2216.25 | 2260.575 | 2305.7865 | 2351.9022 | 2398.9403 | 2446.9191 | 2495.8575 | 2399.8811
Ud. | Mantenimiento de la Bomba de Flotantes Decantador Secundario Nº 2 | XYLEM | PV-B-34 | 2216.25 | 2216.25 | 2260.575 | 2305.7865 | 2351.9022 | 2398.9403 | 2446.9191 | 2495.8575 | 2399.8811
Ud. | Mantenimiento de la Bomba de Flotantes Decantador Secundario Nº 3 | XYLEM | PV-B-35 | 2216.25 | 2216.25 | 2260.575 | 2305.7865 | 2351.9022 | 2398.9403 | 2446.9191 | 2495.8575 | 2399.8811
Ud. | Mantenimiento de la Bomba de Flotantes Decantador Secundario Nº 4 | XYLEM | PV-B-36 | 2216.25 | 2216.25 | 2260.575 | 2305.7865 | 2351.9022 | 2398.9403 | 2446.9191 | 2495.8575 | 2399.8811
Ud. | Mantenimiento de la Bomba de Vaciados del Tratamiento Terciario Nº 1 | XYLEM | PV-B-37 | 2215 | 2215 | 2259.3 | 2304.486 | 2350.5757 | 2397.5872 | 2445.539 | 2494.4498 | 2398.5275
Ud. | Mantenimiento de la Bomba de Vaciados del Tratamiento Terciario Nº 2 | XYLEM | PV-B-38 | 2215 | 2215 | 2259.3 | 2304.486 | 2350.5757 | 2397.5872 | 2445.539 | 2494.4498 | 2398.5275
Ud. | Mantenimiento de Bomba de Fango Primario Nº 1 | XYLEM | PV-B-39 | 4487.5 | 1495.8333 | 1525.75 | 1556.265 | 1587.3903 | 1619.1381 | 1651.5209 | 1684.5513 | 1619.7731
Ud. | Mantenimiento de Bomba de Fango Primario Nº 2 | XYLEM | PV-B-40 | 4487.5 | 1495.8333 | 1525.75 | 1556.265 | 1587.3903 | 1619.1381 | 1651.5209 | 1684.5513 | 1619.7731
Ud. | Mantenimiento, de Bomba de Fango Primario Nº 3 | XYLEM | PV-B-41 | 4487.5 | 1495.8333 | 1525.75 | 1556.265 | 1587.3903 | 1619.1381 | 1651.5209 | 1684.5513 | 1619.7731
Ud. | Mantenimiento de Bomba de Fango Primario Nº 4 | XYLEM | PV-B-42 | 4487.5 | 1495.8333 | 1525.75 | 1556.265 | 1587.3903 | 1619.1381 | 1651.5209 | 1684.5513 | 1619.7731
Ud. | Mantenimiento de la Bomba de Escurridos de Pretratamiento Nº 1 | XYLEM | PV-B-43 | 3955 | 3955 | 4034.1 | 4114.782 | 4197.0776 | 4281.0192 | 4366.6396 | 4453.9724 | 4282.6982
Ud. | Mantenimiento de la Bomba de Escurridos de Pretratamiento Nº 2 | XYLEM | PV-B-44 | 3955 | 3955 | 4034.1 | 4114.782 | 4197.0776 | 4281.0192 | 4366.6396 | 4453.9724 | 4282.6982
Ud. | Mantenimiento de la Bomba de Escurridos de Pretratamiento Nº 3 | XYLEM | PV-B-45 | 3955 | 3955 | 4034.1 | 4114.782 | 4197.0776 | 4281.0192 | 4366.6396 | 4453.9724 | 4282.6982
Ud. | Mantenimiento de la Bomba de Escurridos de Deshidratación Nº 1 | XYLEM | PV-B-46 | 3955 | 3955 | 4034.1 | 4114.782 | 4197.0776 | 4281.0192 | 4366.6396 | 4453.9724 | 4282.6982
Ud. | Mantenimiento de la Bomba de Escurridos de Deshidratación Nº 2 | XYLEM | PV-B-47 | 3955 | 3955 | 4034.1 | 4114.782 | 4197.0776 | 4281.0192 | 4366.6396 | 4453.9724 | 4282.6982
Ud. | Mantenimiento anual de la Bomba de Refrigeración Ozonizador Nº 1 | XYLEM | PV-B-48 | 9517.5 | 1903.5 | 1941.57 | 1980.4014 | 2020.0094 | 2060.4096 | 2101.6178 | 2143.6502 | 2061.2177
Ud. | Mantenimiento anual de la Bomba de Refrigeración Ozonizador Nº 2 | XYLEM | PV-B-49 | 9517.5 | 1903.5 | 1941.57 | 1980.4014 | 2020.0094 | 2060.4096 | 2101.6178 | 2143.6502 | 2061.2177
Ud. | Mantenimiento Agitador zona Anóxica Biológico General Nº 1 | XYLEM | PV-B-50 | 3470 | 3470 | 3539.4 | 3610.188 | 3682.3918 | 3756.0396 | 3831.1604 | 3907.7836 | 3757.5127
Ud. | Mantenimiento del Agitador zona Anóxica Biológico General Nº 2 | XYLEM | PV-B-51 | 3470 | 3470 | 3539.4 | 3610.188 | 3682.3918 | 3756.0396 | 3831.1604 | 3907.7836 | 3757.5127
Ud. | Mantenimiento del Agitador zona Anóxica Biológico General Nº 3 | XYLEM | PV-B-52 | 3470 | 3470 | 3539.4 | 3610.188 | 3682.3918 | 3756.0396 | 3831.1604 | 3907.7836 | 3757.5127
Ud. | Mantenimiento del Agitador Nº 1 zona Óxica Biológico General Nº 1 | XYLEM | PV-B-53 | 3470 | 3470 | 3539.4 | 3610.188 | 3682.3918 | 3756.0396 | 3831.1604 | 3907.7836 | 3757.5127
Ud. | Mantenimiento del Agitador Nº 2 zona Óxica Biológico General Nº 1 | XYLEM | PV-B-54 | 3470 | 3470 | 3539.4 | 3610.188 | 3682.3918 | 3756.0396 | 3831.1604 | 3907.7836 | 3757.5127
Ud. | Mantenimiento del Agitador Nº 3 zona Óxica Biológico General Nº 1 | XYLEM | PV-B-55 | 3470 | 3470 | 3539.4 | 3610.188 | 3682.3918 | 3756.0396 | 3831.1604 | 3907.7836 | 3757.5127
Ud. | Mantenimiento del Agitador Nº 1 zona Óxica Biológico General Nº 2 | XYLEM | PV-B-56 | 3470 | 3470 | 3539.4 | 3610.188 | 3682.3918 | 3756.0396 | 3831.1604 | 3907.7836 | 3757.5127
Ud. | Mantenimiento del Agitador Nº 2 zona Óxica Biológico General Nº 2 | XYLEM | PV-B-57 | 3470 | 3470 | 3539.4 | 3610.188 | 3682.3918 | 3756.0396 | 3831.1604 | 3907.7836 | 3757.5127
Ud. | Mantenimiento del Agitador Nº 3 zona Óxica Biológico General Nº 2 | XYLEM | PV-B-58 | 3470 | 3470 | 3539.4 | 3610.188 | 3682.3918 | 3756.0396 | 3831.1604 | 3907.7836 | 3757.5127
Ud. | Mantenimiento del Agitador Nº 1 zona Óxica Biológico General Nº 3 | XYLEM | PV-B-59 | 3470 | 3470 | 3539.4 | 3610.188 | 3682.3918 | 3756.0396 | 3831.1604 | 3907.7836 | 3757.5127
Ud. | Mantenimiento del Agitador Nº 2 zona Óxica Biológico General Nº 3 | XYLEM | PV-B-60 | 3470 | 3470 | 3539.4 | 3610.188 | 3682.3918 | 3756.0396 | 3831.1604 | 3907.7836 | 3757.5127
Ud. | Mantenimiento del Agitador Nº 3 zona Óxica Biológico General Nº 3 | XYLEM | PV-B-61 | 3470 | 3470 | 3539.4 | 3610.188 | 3682.3918 | 3756.0396 | 3831.1604 | 3907.7836 | 3757.5127
Ud. | Mantenimiento del Agitador Nº 1 de la cámara de mezcla | LANDIA | PV-B-62 | 3470 | 3470 | 3539.4 | 3610.188 | 3682.3918 | 3756.0396 | 3831.1604 | 3907.7836 | 3757.5127
Ud. | Mantenimiento del Agitador Nº 2 de la cámara de mezcla | LANDIA | PV-B-63 | 3470 | 3470 | 3539.4 | 3610.188 | 3682.3918 | 3756.0396 | 3831.1604 | 3907.7836 | 3757.5127
Ud. | Mantenimiento del Agitador del depóstio tampón de deshidratación | LANDIA | PV-B-64 | 3470 | 3470 | 3539.4 | 3610.188 | 3682.3918 | 3756.0396 | 3831.1604 | 3907.7836 | 3757.5127
Ud. | Mantenimiento de la Bomba de Retornos Nº 1 | XYLEM | PV-B-65 | 8495 | 4247.5 | 4332.45 | 4419.099 | 4507.481 | 4597.6306 | 4689.5832 | 4783.3749 | 4599.4337
Ud. | Mantenimiento de la Bomba de Retornos Nº 2 | XYLEM | PV-B-66 | 8495 | 4247.5 | 4332.45 | 4419.099 | 4507.481 | 4597.6306 | 4689.5832 | 4783.3749 | 4599.4337
Ud. | Mantenimiento de Bomba Agua a Filtración Nº 1 | XYLEM | PV-B-67 | 7476.6667 | 2492.2222 | 2542.0667 | 2592.908 | 2644.7662 | 2697.6615 | 2751.6147 | 2806.647 | 2698.7195
Ud. | Mantenimiento de Bomba Agua a Filtración Nº 2 | XYLEM | PV-B-68 | 7476.6667 | 2492.2222 | 2542.0667 | 2592.908 | 2644.7662 | 2697.6615 | 2751.6147 | 2806.647 | 2698.7195
Ud. | Mantenimiento de Bomba Agua a Filtración Nº 3 | XYLEM | PV-B-69 | 7476.6667 | 2492.2222 | 2542.0667 | 2592.908 | 2644.7662 | 2697.6615 | 2751.6147 | 2806.647 | 2698.7195
Ud. | Mantenimiento de Bomba Pequeña Agua Bruta Villalonquéjar Nº 1 | XYLEM | PV-B-70 | 12063.75 | 4021.25 | 4101.675 | 4183.7085 | 4267.3827 | 4352.7303 | 4439.7849 | 4528.5806 | 4354.4374
Ud. | Mantenimiento de Bomba Pequeña Agua Bruta Villalonquéjar Nº 2 | XYLEM | PV-B-71 | 12063.75 | 4021.25 | 4101.675 | 4183.7085 | 4267.3827 | 4352.7303 | 4439.7849 | 4528.5806 | 4354.4374
Ud. | Mantenimiento de Bomba Grande Agua Bruta Villalonquéjar Nº 1 | XYLEM | PV-B-72 | 12063.75 | 4021.25 | 4101.675 | 4183.7085 | 4267.3827 | 4352.7303 | 4439.7849 | 4528.5806 | 4354.4374
Ud. | Mantenimiento de Bomba Grande Agua Bruta Villalonquéjar Nº 2 | XYLEM | PV-B-73 | 12063.75 | 4021.25 | 4101.675 | 4183.7085 | 4267.3827 | 4352.7303 | 4439.7849 | 4528.5806 | 4354.4374
Ud. | Mantenimiento de Bomba Recirculación Interna Biológico General Nº 1 | XYLEM | PV-B-74 | 16652.5 | 5550.8333 | 5661.85 | 5775.087 | 5890.5887 | 6008.4005 | 6128.5685 | 6251.1399 | 6010.7569
Ud. | Mantenimiento de Bomba Recirculación Interna Biológico General Nº 2 | XYLEM | PV-B-75 | 16652.5 | 5550.8333 | 5661.85 | 5775.087 | 5890.5887 | 6008.4005 | 6128.5685 | 6251.1399 | 6010.7569
Ud. | Mantenimiento de Bomba Recirculación Interna Biológico General Nº 3 | XYLEM | PV-B-76 | 16652.5 | 5550.8333 | 5661.85 | 5775.087 | 5890.5887 | 6008.4005 | 6128.5685 | 6251.1399 | 6010.7569
Ud. | Mantenimiento de Bomba Recirculación Interna Biológico General Reserva | XYLEM | PV-B-77 | 16652.5 | 5550.8333 | 5661.85 | 5775.087 | 5890.5887 | 6008.4005 | 6128.5685 | 6251.1399 | 6010.7569
Ud. | Mantenimiento de Bomba Recirculación Externa Biológico General Nº 1 | XYLEM | PV-B-78 | 12422.5 | 4140.8333 | 4223.65 | 4308.123 | 4394.2855 | 4482.1712 | 4571.8146 | 4663.2509 | 4483.929
Ud. | Mantenimiento de Bomba Recirculación Externa Biológico General Nº 2 | XYLEM | PV-B-79 | 12422.5 | 4140.8333 | 4223.65 | 4308.123 | 4394.2855 | 4482.1712 | 4571.8146 | 4663.2509 | 4483.929
Ud. | Mantenimiento de Bomba Recirculación Externa Biológico General Nº 3 | XYLEM | PV-B-80 | 12422.5 | 4140.8333 | 4223.65 | 4308.123 | 4394.2855 | 4482.1712 | 4571.8146 | 4663.2509 | 4483.929
Ud. | Mantenimiento de Bomba Recirculación Externa Biológico General Nº 4 | XYLEM | PV-B-81 | 12422.5 | 4140.8333 | 4223.65 | 4308.123 | 4394.2855 | 4482.1712 | 4571.8146 | 4663.2509 | 4483.929
Ud. | Mantenimiento de Bomba Agua Decantada Nº 1 a Biológico | XYLEM | PV-B-82 | 16652 | 5550.6667 | 5661.68 | 5774.9136 | 5890.4119 | 6008.2201 | 6128.3845 | 6250.9522 | 6010.5765
Ud. | Mantenimiento de Bomba Agua Decantada Nº 2 a Biológico | XYLEM | PV-B-83 | 16652 | 5550.6667 | 5661.68 | 5774.9136 | 5890.4119 | 6008.2201 | 6128.3845 | 6250.9522 | 6010.5765
Ud. | Mantenimiento de Bomba Agua Decantada Nº 3 a Biológico | XYLEM | PV-B-84 | 16652 | 5550.6667 | 5661.68 | 5774.9136 | 5890.4119 | 6008.2201 | 6128.3845 | 6250.9522 | 6010.5765
Ud. | Mantenimiento de Bomba Agua Decantada Nº 4 a Biológico | XYLEM | PV-B-85 | 16652 | 5550.6667 | 5661.68 | 5774.9136 | 5890.4119 | 6008.2201 | 6128.3845 | 6250.9522 | 6010.5765
Ud. | Mantenimiento de Bomba Agua Decantada Nº 5 a Biológico | XYLEM | PV-B-86 | 16652 | 5550.6667 | 5661.68 | 5774.9136 | 5890.4119 | 6008.2201 | 6128.3845 | 6250.9522 | 6010.5765
Ud. | Mantenimiento de Bomba Agua Lluvias nº 1 a Densadeg | XYLEM | PV-B-87 | 12857.5 | 4285.8333 | 4371.55 | 4458.981 | 4548.1606 | 4639.1238 | 4731.9063 | 4826.5444 | 4640.9432
Ud. | Mantenimiento de Bomba Agua Lluvias nº 2 a Densadeg | XYLEM | PV-B-88 | 12857.5 | 4285.8333 | 4371.55 | 4458.981 | 4548.1606 | 4639.1238 | 4731.9063 | 4826.5444 | 4640.9432
Ud. | Mantenimiento de Bomba Agua Lluvias nº 3 a Densadeg | XYLEM | PV-B-89 | 12857.5 | 4285.8333 | 4371.55 | 4458.981 | 4548.1606 | 4639.1238 | 4731.9063 | 4826.5444 | 4640.9432
Ud. | Mantenimiento de Bomba Agua Lluvias nº 4 a Densadeg | XYLEM | PV-B-90 | 12857.5 | 4285.8333 | 4371.55 | 4458.981 | 4548.1606 | 4639.1238 | 4731.9063 | 4826.5444 | 4640.9432
Ud. | Mantenimiento de Bomba Agua Tratada a Terciario Nº 1 | XYLEM | PV-B-91 | 16652 | 5550.6667 | 5661.68 | 5774.9136 | 5890.4119 | 6008.2201 | 6128.3845 | 6250.9522 | 6010.5765
Ud. | Mantenimiento de Bomba Agua Tratada a Terciario Nº 2 | XYLEM | PV-B-92 | 16652 | 5550.6667 | 5661.68 | 5774.9136 | 5890.4119 | 6008.2201 | 6128.3845 | 6250.9522 | 6010.5765
Ud. | Mantenimiento de Bomba Agua Tratada a Terciario Nº 3 | XYLEM | PV-B-93 | 16652 | 5550.6667 | 5661.68 | 5774.9136 | 5890.4119 | 6008.2201 | 6128.3845 | 6250.9522 | 6010.5765
Ud. | Mantenimiento de Bomba Agua Tratada a Terciario Nº 4 | XYLEM | PV-B-94 | 16652 | 5550.6667 | 5661.68 | 5774.9136 | 5890.4119 | 6008.2201 | 6128.3845 | 6250.9522 | 6010.5765
Ud. | Mantenimiento de Bomba Agua Tratada a Terciario Nº 5 | XYLEM | PV-B-95 | 16652 | 5550.6667 | 5661.68 | 5774.9136 | 5890.4119 | 6008.2201 | 6128.3845 | 6250.9522 | 6010.5765
Ud. | Mantenimiento de Bomba Nº 1 de Vaciados del Tanque de Tormentas | XYLEM | PV-B-96 | 6940 | 3470 | 3539.4 | 3610.188 | 3682.3918 | 3756.0396 | 3831.1604 | 3907.7836 | 3757.5127
Ud. | Mantenimiento de Bomba Nº 2 de Vaciados del Tanque de Tormentas | XYLEM | PV-B-97 | 6940 | 3470 | 3539.4 | 3610.188 | 3682.3918 | 3756.0396 | 3831.1604 | 3907.7836 | 3757.5127
Ud. | Mantenimiento anual Bombas WANGEN - KB20S 30.0 dosificación de poli | WANGEN | PV-B-98 | 20051.6667 | 4010.3333 | 4090.54 | 4172.3508 | 4255.7978 | 4340.9138 | 4427.732 | 4516.2867 | 4342.6162
Ud. | Mantenimiento anual Bombas WANGEN - KL50S 92.0 Bombeo a deshidratación | WANGEN | PV-B-99 | 20051.6667 | 4010.3333 | 4090.54 | 4172.3508 | 4255.7978 | 4340.9138 | 4427.732 | 4516.2867 | 4342.6162
Ud. | Mantenimiento anual Bombas WANGEN - KL65R 114.3 Bombeo a hidrólisis térmica | WANGEN | PV-B-100 | 20051.6667 | 4010.3333 | 4090.54 | 4172.3508 | 4255.7978 | 4340.9138 | 4427.732 | 4516.2867 | 4342.6162
Ud. | Mantenimiento anual Bombas WANGEN - KL80R 110.4 | WANGEN | PV-B-101 | 20051.6667 | 4010.3333 | 4090.54 | 4172.3508 | 4255.7978 | 4340.9138 | 4427.732 | 4516.2867 | 4342.6162
Ud. | Mantenimiento anual Bombas WANGEN - KL80S 165.1 Bombeo a digestión | WANGEN | PV-B-102 | 20051.6667 | 4010.3333 | 4090.54 | 4172.3508 | 4255.7978 | 4340.9138 | 4427.732 | 4516.2867 | 4342.6162
Ud. | Mantenimiento anual Bombas PCM | PCM | PV-B-103 | 20051.6667 | 4010.3333 | 4090.54 | 4172.3508 | 4255.7978 | 4340.9138 | 4427.732 | 4516.2867 | 4342.6162
Ud. | Mantenimiento una vez por contrato de las 27 Bombas de Achique | XYLEM | PV-B-104 | 14320 | 2864 | 2921.28 | 2979.7056 | 3039.2997 | 3100.0857 | 3162.0874 | 3225.3292 | 3101.3015
Ud. | Mantenimiento cada 6.000 h de la centrifugadora Nº1 de deshidratación ALFA LAVAL modelo ALDEC G2-80 NS 5023671 . | ALFA LAVAL | PV-B-105 | 38810 | 7762 | 7917.24 | 8075.5848 | 8237.0965 | 8401.8384 | 8569.8752 | 8741.2727 | 8405.1335
Ud. | Mantenimiento cada 6.000 h de la centrifugadora Nº2 de deshidratación ALFA LAVAL modelo ALDEC G2-80 NS 5023672 . | ALFA LAVAL | PV-B-106 | 38810 | 7762 | 7917.24 | 8075.5848 | 8237.0965 | 8401.8384 | 8569.8752 | 8741.2727 | 8405.1335
Ud. | Mantenimiento cada 6.000 h de la centrifugadora Nº3 de deshidratación ALFA LAVAL modelo ALDEC G3-75 NS 5126483 . | ALFA LAVAL | PV-B-107 | 38810 | 7762 | 7917.24 | 8075.5848 | 8237.0965 | 8401.8384 | 8569.8752 | 8741.2727 | 8405.1335
Ud. | Mantenimiento cada 6.000 h de la centrifugadora Nº4 de deshidratación ALFA LAVAL modelo ALDEC G3-75 NS 5126484 . | ALFA LAVAL | PV-B-108 | 38810 | 7762 | 7917.24 | 8075.5848 | 8237.0965 | 8401.8384 | 8569.8752 | 8741.2727 | 8405.1335
Ud. | Mantenimiento de la reductora de la centrifugadora Nº 1 de deshidratación ALFA LAVAL modelo ALDEC G2-80 NS 5023671. | ALFA LAVAL | PV-B-109 | 1632.8571 | 326.5714 | 333.1029 | 339.7649 | 346.5602 | 353.4914 | 360.5612 | 367.7725 | 353.6301
Ud. | Mantenimiento de la reductora de la centrifugadora de deshidratación Nº 2 ALFA LAVAL modelo ALDEC G2-80 NS 5023672. | ALFA LAVAL | PV-B-110 | 1632.8571 | 816.4286 | 832.7571 | 849.4123 | 866.4005 | 883.7285 | 901.4031 | 919.4312 | 884.0751
Ud. | Mantenimiento de la reductora de la centrifugadora de deshidratación Nº 3 ALFA LAVAL modelo ALDEC G3-75 NS 5126483. | ALFA LAVAL | PV-B-111 | 1632.8571 | 816.4286 | 832.7571 | 849.4123 | 866.4005 | 883.7285 | 901.4031 | 919.4312 | 884.0751
Ud. | Mantenimiento de la reductora de la centrifugadora de deshidratación Nº 4 ALFA LAVAL modelo ALDEC G3-75 NS 5126484 . | ALFA LAVAL | PV-B-112 | 1632.8571 | 816.4286 | 832.7571 | 849.4123 | 866.4005 | 883.7285 | 901.4031 | 919.4312 | 884.0751
Ud. | Recrecido del tornillo de la centrifugadora Nº1 de deshidratación ALFA LAVAL modelo ALDEC G2-80 NS 5023671. | ALFA LAVAL | PV-B-113 | 17414.2857 | 17414.2857 | 17762.5714 | 18117.8229 | 18480.1793 | 18849.7829 | 19226.7786 | 19611.3141 | 18857.1756
Ud. | Recrecido del tornillo de la centrifugadora Nº2 de deshidratación ALFA LAVAL modelo ALDEC G2-80 NS 5023672. | ALFA LAVAL | PV-B-114 | 17414.2857 | 17414.2857 | 17762.5714 | 18117.8229 | 18480.1793 | 18849.7829 | 19226.7786 | 19611.3141 | 18857.1756
Ud. | Recrecido del tornillo de la centrifugadora Nº3 de deshidratación ALFA LAVAL modelo ALDEC G3-75 NS 5126483. | ALFA LAVAL | PV-B-115 | 17414.2857 | 17414.2857 | 17762.5714 | 18117.8229 | 18480.1793 | 18849.7829 | 19226.7786 | 19611.3141 | 18857.1756
Ud. | Recrecido del tornillo de la centrifugadora Nº4 de deshidratación ALFA LAVAL modelo ALDEC G3-75 NS 5126484. | ALFA LAVAL | PV-B-116 | 17414.2857 | 17414.2857 | 17762.5714 | 18117.8229 | 18480.1793 | 18849.7829 | 19226.7786 | 19611.3141 | 18857.1756
Ud. | Mantenimiento cada 6.000 h de la centrifugadora de postespesado Nº1 ALFA LAVAL modelo ALDEC 95 NS 5025967. | ALFA LAVAL | PV-B-117 | 38810 | 7762 | 7917.24 | 8075.5848 | 8237.0965 | 8401.8384 | 8569.8752 | 8741.2727 | 8405.1335
Ud. | Mantenimiento cada 6.000 h de la centrifugadora de postespesado Nº2 ALFA LAVAL modelo ALDEC 95 NS 5025969. | ALFA LAVAL | PV-B-118 | 38810 | 7762 | 7917.24 | 8075.5848 | 8237.0965 | 8401.8384 | 8569.8752 | 8741.2727 | 8405.1335
Ud. | Mantenimiento cada 6.000 h de la centrifugadora de postespesado Nº3 ALFA LAVAL modelo ALDEC 95 NS 5025968. | ALFA LAVAL | PV-B-119 | 38810 | 7762 | 7917.24 | 8075.5848 | 8237.0965 | 8401.8384 | 8569.8752 | 8741.2727 | 8405.1335
Ud. | Mantenimiento de la reductora de la centrifugadora de postespesado Nº1 ALFA LAVAL modelo ALDEC 95 NS 5025967. | ALFA LAVAL | PV-B-120 | 1632.8571 | 816.4286 | 832.7571 | 849.4123 | 866.4005 | 883.7285 | 901.4031 | 919.4312 | 884.0751
Ud. | Mantenimiento de la reductora de la centrifugadora de postespesado Nº2 ALFA LAVAL modelo ALDEC 95 NS 5025969. | ALFA LAVAL | PV-B-121 | 1632.8571 | 816.4286 | 832.7571 | 849.4123 | 866.4005 | 883.7285 | 901.4031 | 919.4312 | 884.0751
Ud. | Mantenimiento de la reductora de la centrifugadora de postespesado Nº3 ALFA LAVAL modelo ALDEC 95 NS 5025968. | ALFA LAVAL | PV-B-122 | 1632.8571 | 816.4286 | 832.7571 | 849.4123 | 866.4005 | 883.7285 | 901.4031 | 919.4312 | 884.0751
Ud. | Recrecido del tornillo de la centrifugadora de postespesado Nº1 ALFA LAVAL modelo ALDEC 95 NS 5025967. | ALFA LAVAL | PV-B-123 | 17414.2857 | 17414.2857 | 17762.5714 | 18117.8229 | 18480.1793 | 18849.7829 | 19226.7786 | 19611.3141 | 18857.1756
Ud. | Recrecido del tornillo de la centrifugadora de postespesado Nº2 ALFA LAVAL modelo ALDEC 95 NS 5025969. | ALFA LAVAL | PV-B-124 | 17414.2857 | 17414.2857 | 17762.5714 | 18117.8229 | 18480.1793 | 18849.7829 | 19226.7786 | 19611.3141 | 18857.1756
Ud. | Recrecido del tornillo de la centrifugadora de postespesado Nº3 ALFA LAVAL modelo ALDEC 95 NS 5025968. | ALFA LAVAL | PV-B-125 | 17414.2857 | 17414.2857 | 17762.5714 | 18117.8229 | 18480.1793 | 18849.7829 | 19226.7786 | 19611.3141 | 18857.1756
Ud. | Mantenimiento Nivel I y II del turbocompresor Nº 1 HST 40 NS-400-1-H-4 100132777. | SULZER | PV-B-126 | 26659 | 5331.8 | 5438.436 | 5547.2047 | 5658.1488 | 5771.3118 | 5886.738 | 6004.4728 | 5773.5752
Ud. | Mantenimiento Nivel I y II del turbocompresor Nº 2 HST 40 NS-400-1-H-4 100132776. | SULZER | PV-B-127 | 26659 | 5331.8 | 5438.436 | 5547.2047 | 5658.1488 | 5771.3118 | 5886.738 | 6004.4728 | 5773.5752
Ud. | Mantenimiento Nivel I y II del turbocompresor Nº 3 HST 40 NS-400-1-H-4 100132778. | SULZER | PV-B-128 | 26659 | 5331.8 | 5438.436 | 5547.2047 | 5658.1488 | 5771.3118 | 5886.738 | 6004.4728 | 5773.5752
Ud. | Mantenimiento Nivel I y II del turbocompresor Nº 4 HST 40 NS-400-1-H-4 100132775. | SULZER | PV-B-129 | 26659 | 5331.8 | 5438.436 | 5547.2047 | 5658.1488 | 5771.3118 | 5886.738 | 6004.4728 | 5773.5752
Ud. | Mantenimiento Nivel I y II del turbocompresor Nº 5 HST 40 NS-400-1-H-4 100132773. | SULZER | PV-B-130 | 26659 | 5331.8 | 5438.436 | 5547.2047 | 5658.1488 | 5771.3118 | 5886.738 | 6004.4728 | 5773.5752
Ud. | Mantenimiento de la soplante de deselmulsionado de Villalonquélar MPR modelo SEM.2 NS 23622 POSICION A. | MAPNER | PV-B-136 | 5540 | 2770 | 2825.4 | 2881.908 | 2939.5462 | 2998.3371 | 3058.3038 | 3119.4699 | 2999.513
Ud. | Mantenimiento de la soplante de deselmulsionado de Villalonquélar MPR modelo SEM.2 NS 23623 POSICION B. | MAPNER | PV-B-137 | 5540 | 2770 | 2825.4 | 2881.908 | 2939.5462 | 2998.3371 | 3058.3038 | 3119.4699 | 2999.513
Ud. | Mantenimiento de la soplante de deselmulsionado de Villalonquélar MPR modelo SEM.2 NS 23621 POSICION C. | MAPNER | PV-B-138 | 5540 | 2770 | 2825.4 | 2881.908 | 2939.5462 | 2998.3371 | 3058.3038 | 3119.4699 | 2999.513
Ud. | Mantenimiento de la soplante de deselmusionado del Colector General MPR modelo SEM.6 NS 23628 POSICION A. | MAPNER | PV-B-142 | 7362 | 3681 | 3754.62 | 3829.7124 | 3906.3066 | 3984.4328 | 4064.1214 | 4145.4039 | 3985.9954
Ud. | Mantenimiento de la soplante de deselmusionado del Colector General MPR modelo SEM.6 NS 23627 POSICION B. | MAPNER | PV-B-143 | 7362 | 3681 | 3754.62 | 3829.7124 | 3906.3066 | 3984.4328 | 4064.1214 | 4145.4039 | 3985.9954
Ud. | Mantenimiento de la soplante de deselmusionado del Colector General MPR modelo SEM.6 NS 23626 POSICION C. | MAPNER | PV-B-144 | 7362 | 3681 | 3754.62 | 3829.7124 | 3906.3066 | 3984.4328 | 4064.1214 | 4145.4039 | 3985.9954
Ud. | Mantenimiento de la soplante de deselmusionado del Colector General MPR modelo SEM.6 NS 23625 POSICION D. | MAPNER | PV-B-145 | 7362 | 3681 | 3754.62 | 3829.7124 | 3906.3066 | 3984.4328 | 4064.1214 | 4145.4039 | 3985.9954
Ud. | Mantenimiento de la soplante de deselmusionado del Colector General MPR modelo SEM.6 NS 23624 POSICION E. | MAPNER | PV-B-146 | 7362 | 3681 | 3754.62 | 3829.7124 | 3906.3066 | 3984.4328 | 4064.1214 | 4145.4039 | 3985.9954
Ud. | Mantenimiento de la soplante MPR CL49/21G POSICIÓN A 24713 que da servicio a los motogeneradores Nº 1 y 2. | MAPNER | PV-B-152 | 16673.75 | 8336.875 | 8503.6125 | 8673.6847 | 8847.1584 | 9024.1016 | 9204.5836 | 9388.6753 | 9027.6408
Ud. | Mantenimiento de la soplante MPR CL49/21G POSICIÓN B 24714 que da servicio a los motogeneradores Nº 1 y 2. | MAPNER | PV-B-153 | 16673.75 | 8336.875 | 8503.6125 | 8673.6847 | 8847.1584 | 9024.1016 | 9204.5836 | 9388.6753 | 9027.6408
Ud. | Mantenimiento de la soplante MPR CL4921 POSICIÓN C 24715 que da servicio a los motogeneradores Nº 3 y 4. | MAPNER | PV-B-154 | 16673.75 | 8336.875 | 8503.6125 | 8673.6847 | 8847.1584 | 9024.1016 | 9204.5836 | 9388.6753 | 9027.6408
Ud. | Mantenimiento de la soplante MPR CL4921 POSICIÓN D 24712 que da servicio a los motogeneradores Nº 3 y 4. | MAPNER | PV-B-155 | 16673.75 | 8336.875 | 8503.6125 | 8673.6847 | 8847.1584 | 9024.1016 | 9204.5836 | 9388.6753 | 9027.6408
Ud. | Mantenimiento del compresor MPR R 50-G POSICIÓN 1 10281 que da servicio al digestor Nº1. | MAPNER | PV-B-160 | 26755.7143 | 8918.5714 | 9096.9429 | 9278.8817 | 9464.4593 | 9653.7485 | 9846.8235 | 10043.76 | 9657.5346
Ud. | Mantenimiento del compresor MPR R 50-G POSICIÓN 2 9108 que da servicio al digestor Nº1. | MAPNER | PV-B-161 | 26755.7143 | 8918.5714 | 9096.9429 | 9278.8817 | 9464.4593 | 9653.7485 | 9846.8235 | 10043.76 | 9657.5346
Ud. | Mantenimiento del compresor MPR R 50-G POSICIÓN 3 2645 que da servicio al digestor Nº2. | MAPNER | PV-B-162 | 26755.7143 | 8918.5714 | 9096.9429 | 9278.8817 | 9464.4593 | 9653.7485 | 9846.8235 | 10043.76 | 9657.5346
Ud. | Mantenimiento del compresor MPR R 50-G POSICIÓN 4 3238 que da servicio al digestor Nº2. | MAPNER | PV-B-163 | 26755.7143 | 8918.5714 | 9096.9429 | 9278.8817 | 9464.4593 | 9653.7485 | 9846.8235 | 10043.76 | 9657.5346
Ud. | Mantenimiento del compresor MPR R 50-G POSICIÓN 5 9107 que da servicio al digestor Nº3. | MAPNER | PV-B-164 | 26755.7143 | 8918.5714 | 9096.9429 | 9278.8817 | 9464.4593 | 9653.7485 | 9846.8235 | 10043.76 | 9657.5346
Ud. | Mantenimiento del compresor MPR R 50-G POSICIÓN 6 9106 que da servicio al digestor Nº3. | MAPNER | PV-B-165 | 26755.7143 | 8918.5714 | 9096.9429 | 9278.8817 | 9464.4593 | 9653.7485 | 9846.8235 | 10043.76 | 9657.5346
Ud. | Mantenimiento del compresor MPR R 50-G POSICIÓN 7 24501 que da servicio al digestor Nº4. | MAPNER | PV-B-166 | 26755.7143 | 8918.5714 | 9096.9429 | 9278.8817 | 9464.4593 | 9653.7485 | 9846.8235 | 10043.76 | 9657.5346
Ud. | Intervención N1 en el motogenerador GUASCOR modelo SFGLD 360 Nº1 273459. | GUASCOR | PV-B-174 | 4193.46 | 1397.82 | 1425.7764 | 1454.2919 | 1483.3778 | 1513.0453 | 1543.3062 | 1574.1724 | 1513.6387
Ud. | Intervención N1 en el motogenerador GUASCOR modelo SFGLD 360 Nº2 273460. | GUASCOR | PV-B-175 | 2795.64 | 1397.82 | 1425.7764 | 1454.2919 | 1483.3778 | 1513.0453 | 1543.3062 | 1574.1724 | 1513.6387
Ud. | Intervención N1 en el motogenerador GUASCOR modelo SFGLD 360 Nº3 273408. | GUASCOR | PV-B-176 | 2795.64 | 1397.82 | 1425.7764 | 1454.2919 | 1483.3778 | 1513.0453 | 1543.3062 | 1574.1724 | 1513.6387
Ud. | Intervención N1 en el motogenerador GUASCOR modelo SFGLD 360 Nº4 273461. | GUASCOR | PV-B-177 | 4193.46 | 1397.82 | 1425.7764 | 1454.2919 | 1483.3778 | 1513.0453 | 1543.3062 | 1574.1724 | 1513.6387
Ud. | Intervención E1 en el motogenerador GUASCOR modelo SFGLD 360 Nº1 273459. | GUASCOR | PV-B-178 | 34945.5 | 1397.82 | 1425.7764 | 1454.2919 | 1483.3778 | 1513.0453 | 1543.3062 | 1574.1724 | 1513.6387
Ud. | Intervención E1 en el motogenerador GUASCOR modelo SFGLD 360 Nº2 273460. | GUASCOR | PV-B-179 | 20967.3 | 1397.82 | 1425.7764 | 1454.2919 | 1483.3778 | 1513.0453 | 1543.3062 | 1574.1724 | 1513.6387
Ud. | Intervención E1 en el motogenerador GUASCOR modelo SFGLD 360 Nº3 273408. | GUASCOR | PV-B-180 | 20967.3 | 1397.82 | 1425.7764 | 1454.2919 | 1483.3778 | 1513.0453 | 1543.3062 | 1574.1724 | 1513.6387
Ud. | Intervención E1 en el motogenerador GUASCOR modelo SFGLD 360 Nº4 273461. | GUASCOR | PV-B-181 | 34945.5 | 1397.82 | 1425.7764 | 1454.2919 | 1483.3778 | 1513.0453 | 1543.3062 | 1574.1724 | 1513.6387
Ud. | Intervención E2 en el motogenerador GUASCOR modelo SFGLD 360 Nº1 273459. | GUASCOR | PV-B-182 | 53795.14 | 3164.42 | 3227.7084 | 3292.2626 | 3358.1078 | 3425.27 | 3493.7754 | 3563.6509 | 3426.6133
Ud. | Intervención E2 en el motogenerador GUASCOR modelo SFGLD 360 Nº2 273460. | GUASCOR | PV-B-183 | 31644.2 | 3164.42 | 3227.7084 | 3292.2626 | 3358.1078 | 3425.27 | 3493.7754 | 3563.6509 | 3426.6133
Ud. | Intervención E2 en el motogenerador GUASCOR modelo SFGLD 360 Nº3 273408. | GUASCOR | PV-B-184 | 31644.2 | 3164.42 | 3227.7084 | 3292.2626 | 3358.1078 | 3425.27 | 3493.7754 | 3563.6509 | 3426.6133
Ud. | Intervención E2 en el motogenerador GUASCOR modelo SFGLD 360 Nº4 273461. | GUASCOR | PV-B-185 | 53795.14 | 3164.42 | 3227.7084 | 3292.2626 | 3358.1078 | 3425.27 | 3493.7754 | 3563.6509 | 3426.6133
Ud. | Intervención E3 en el motogenerador GUASCOR Nº1 modelo SFGLD 360 Nº1 273459. | GUASCOR | PV-B-186 | 13639.8 | 3409.95 | 3478.149 | 3547.712 | 3618.6662 | 3691.0395 | 3764.8603 | 3840.1575 | 3692.4871
Ud. | Intervención E3 en el motogenerador GUASCOR Nº2 modelo SFGLD 360 Nº2 273460. | GUASCOR | PV-B-187 | 6819.9 | 3409.95 | 3478.149 | 3547.712 | 3618.6662 | 3691.0395 | 3764.8603 | 3840.1575 | 3692.4871
Ud. | Intervención E3 en el motogenerador GUASCOR Nº3 modelo SFGLD 360 273408. | GUASCOR | PV-B-188 | 10229.85 | 3409.95 | 3478.149 | 3547.712 | 3618.6662 | 3691.0395 | 3764.8603 | 3840.1575 | 3692.4871
Ud. | Intervención E3 en el motogenerador GUASCOR Nº4 modelo SFGLD 360 273461. | GUASCOR | PV-B-189 | 13639.8 | 3409.95 | 3478.149 | 3547.712 | 3618.6662 | 3691.0395 | 3764.8603 | 3840.1575 | 3692.4871
Ud. | Intervención R1 en el motogenerador GUASCOR modelo SFGLD 360 Nº1 273459. | GUASCOR | PV-B-190 | 85550.04 | 42775.02 | 43630.5204 | 44503.1308 | 45393.1934 | 46301.0573 | 47227.0784 | 48171.62 | 46319.216
Ud. | Intervención R1 en el motogenerador GUASCOR modelo SFGLD 360 Nº2 273460. | GUASCOR | PV-B-191 | 85550.04 | 42775.02 | 43630.5204 | 44503.1308 | 45393.1934 | 46301.0573 | 47227.0784 | 48171.62 | 46319.216
Ud. | Intervención R1 en el motogenerador GUASCOR modelo SFGLD 360 Nº3 273408. | GUASCOR | PV-B-192 | 85550.04 | 42775.02 | 43630.5204 | 44503.1308 | 45393.1934 | 46301.0573 | 47227.0784 | 48171.62 | 46319.216
Ud. | Intervención R1 en el motogenerador GUASCOR modelo SFGLD 360 Nº4 273461. | GUASCOR | PV-B-193 | 85550.04 | 42775.02 | 43630.5204 | 44503.1308 | 45393.1934 | 46301.0573 | 47227.0784 | 48171.62 | 46319.216
Ud. | Intervención R2 en el motogenerador GUASCOR modelo SFGLD 360 Nº1 273459. | GUASCOR | PV-B-194 | 82634.5 | 82634.5 | 84287.19 | 85972.9338 | 87692.3925 | 89446.2403 | 91235.1651 | 93059.8684 | 89481.32
Ud. | Intervención R2 en el motogenerador GUASCOR modelo SFGLD 360 Nº2 273460. | GUASCOR | PV-B-195 | 82634.5 | 82634.5 | 84287.19 | 85972.9338 | 87692.3925 | 89446.2403 | 91235.1651 | 93059.8684 | 89481.32
Ud. | Intervención R2 en el motogenerador GUASCOR modelo SFGLD 360 Nº3 273408. | GUASCOR | PV-B-196 | 82634.5 | 82634.5 | 84287.19 | 85972.9338 | 87692.3925 | 89446.2403 | 91235.1651 | 93059.8684 | 89481.32
Ud. | Intervención R2 en el motogenerador GUASCOR modelo SFGLD 360 Nº4 273461. | GUASCOR | PV-B-197 | 82634.5 | 82634.5 | 84287.19 | 85972.9338 | 87692.3925 | 89446.2403 | 91235.1651 | 93059.8684 | 89481.32
Ud. | Mantenimiento anual del alternador LEROY SOMER del motogenerador GUASCOR modelo SFGLD 360 Nº1 273459 | LEROY SOMMER | PV-B-202 | 29328.75 | 5865.75 | 5983.065 | 6102.7263 | 6224.7808 | 6349.2764 | 6476.262 | 6605.7872 | 6351.7666
Ud. | Mantenimiento anual del alternador LEROY SOMER del motogenerador GUASCOR modelo SFGLD 360 Nº2 273460. | LEROY SOMMER | PV-B-203 | 29328.75 | 5865.75 | 5983.065 | 6102.7263 | 6224.7808 | 6349.2764 | 6476.262 | 6605.7872 | 6351.7666
Ud. | Mantenimiento anual del alternador LEROY SOMER del motogenerador GUASCOR modelo SFGLD 360 Nº3 273408. | LEROY SOMMER | PV-B-204 | 29328.75 | 5865.75 | 5983.065 | 6102.7263 | 6224.7808 | 6349.2764 | 6476.262 | 6605.7872 | 6351.7666
Ud. | Mantenimiento anual del alternador LEROY SOMER del motogenerador GUASCOR modelo SFGLD 360 Nº4 273461. | LEROY SOMMER | PV-B-205 | 29328.75 | 5865.75 | 5983.065 | 6102.7263 | 6224.7808 | 6349.2764 | 6476.262 | 6605.7872 | 6351.7666
Ud. | Mantenimiento anual del compresor de aire + secador del pretratamiento físico-químico de Villalonquéjar | ABC | PV-B-210 | 2811.7647 | 562.3529 | 573.6 | 585.072 | 596.7734 | 608.7089 | 620.8831 | 633.3007 | 608.9476
Ud. | Mantenimiento anual del compresor de aire + secador Nº 1 turbos . | PUSKA | PV-B-211 | 2811.7647 | 562.3529 | 573.6 | 585.072 | 596.7734 | 608.7089 | 620.8831 | 633.3007 | 608.9476
Ud. | Mantenimiento anual del compresor de aire + secador Nº 2 turbos . | PUSKA | PV-B-212 | 2811.7647 | 562.3529 | 573.6 | 585.072 | 596.7734 | 608.7089 | 620.8831 | 633.3007 | 608.9476
Ud. | Mantenimiento anual del compresor de aire + secador de la nave de turbos de Villalonquéjar. | PUSKA | PV-B-213 | 2811.7647 | 562.3529 | 573.6 | 585.072 | 596.7734 | 608.7089 | 620.8831 | 633.3007 | 608.9476
Ud. | Mantenimiento anual del compresor de aire Nº 1 del flotador Nº 1 y 2. | JOSVAL | PV-B-214 | 2811.7647 | 562.3529 | 573.6 | 585.072 | 596.7734 | 608.7089 | 620.8831 | 633.3007 | 608.9476
Ud. | Mantenimiento anual del compresor de aire Nº 2 del flotador Nº 1 y 2. | JOSVAL | PV-B-215 | 2811.7647 | 562.3529 | 573.6 | 585.072 | 596.7734 | 608.7089 | 620.8831 | 633.3007 | 608.9476
Ud. | Mantenimiento anual del compresor de aire Nº 1 del flotador 3 | HYDROVANE | PV-B-216 | 2811.7647 | 562.3529 | 573.6 | 585.072 | 596.7734 | 608.7089 | 620.8831 | 633.3007 | 608.9476
Ud. | Mantenimiento anual del compresor de aire Nº 2 del flotador 3 | HYDROVANE | PV-B-217 | 2811.7647 | 562.3529 | 573.6 | 585.072 | 596.7734 | 608.7089 | 620.8831 | 633.3007 | 608.9476
Ud. | Mantenimiento anual del compresor de aire + secador del postespesado . | PUSKA | PV-B-218 | 2811.7647 | 562.3529 | 573.6 | 585.072 | 596.7734 | 608.7089 | 620.8831 | 633.3007 | 608.9476
Ud. | Mantenimiento anual del compresor de aire de deshidratación. | JOSVAL | PV-B-219 | 2811.7647 | 562.3529 | 573.6 | 585.072 | 596.7734 | 608.7089 | 620.8831 | 633.3007 | 608.9476
Ud. | Mantenimiento anual del compresor de aire de reserva deshidratación. | PUSKA | PV-B-220 | 2811.7647 | 562.3529 | 573.6 | 585.072 | 596.7734 | 608.7089 | 620.8831 | 633.3007 | 608.9476
Ud. | Mantenimiento anual del compresor de aire Nº 1 de la Ozonización . | ATLAS COPCO | PV-B-221 | 2811.7647 | 562.3529 | 573.6 | 585.072 | 596.7734 | 608.7089 | 620.8831 | 633.3007 | 608.9476
Ud. | Mantenimiento anual del compresor de aire Nº 2 de la Ozonización . | JOSVAL | PV-B-222 | 2811.7647 | 562.3529 | 573.6 | 585.072 | 596.7734 | 608.7089 | 620.8831 | 633.3007 | 608.9476
Ud. | Mantenimiento anual del compresor de aire del equipo de ultravioletas . | JOSVAL | PV-B-223 | 2811.7647 | 562.3529 | 573.6 | 585.072 | 596.7734 | 608.7089 | 620.8831 | 633.3007 | 608.9476
Ud. | Mantenimiento anual del compresor de aire de Taller. | INGERSOLL RAND | PV-B-224 | 2811.7647 | 562.3529 | 573.6 | 585.072 | 596.7734 | 608.7089 | 620.8831 | 633.3007 | 608.9476
Ud. | Mantenimiento anual del compresor de aire Nº 1 portatil. | FINI PISTON | PV-B-225 | 2811.7647 | 562.3529 | 573.6 | 585.072 | 596.7734 | 608.7089 | 620.8831 | 633.3007 | 608.9476
Ud. | Mantenimiento anual del compresor de aire Nº 2 portatil. | ABAC | PV-B-226 | 2811.7647 | 562.3529 | 573.6 | 585.072 | 596.7734 | 608.7089 | 620.8831 | 633.3007 | 608.9476
Ud. | Mantenimiento anual del intercambiador de placas grande Nº1 del motogenerador Nº1. | TERMOJET | PV-B-227 | 541.6667 | 108.3333 | 110.5 | 112.71 | 114.9642 | 117.2635 | 119.6088 | 122.0009 | 117.3095
Ud. | Mantenimiento anual del intercambiador de placas mediano Nº2 del motogenerador Nº1. | TERMOJET | PV-B-228 | 541.6667 | 108.3333 | 110.5 | 112.71 | 114.9642 | 117.2635 | 119.6088 | 122.0009 | 117.3095
Ud. | Mantenimiento anual del intercambiador de placas pequeño Nº3 del motogenerador Nº1. | TERMOJET | PV-B-229 | 541.6667 | 108.3333 | 110.5 | 112.71 | 114.9642 | 117.2635 | 119.6088 | 122.0009 | 117.3095
Ud. | Mantenimiento anual del intercambiador de placas grande Nº1 del motogenerador Nº2. | TERMOJET | PV-B-230 | 541.6667 | 108.3333 | 110.5 | 112.71 | 114.9642 | 117.2635 | 119.6088 | 122.0009 | 117.3095
Ud. | Mantenimiento anual del intercambiador de placas mediano Nº2 del motogenerador Nº2. | TERMOJET | PV-B-231 | 541.6667 | 108.3333 | 110.5 | 112.71 | 114.9642 | 117.2635 | 119.6088 | 122.0009 | 117.3095
Ud. | Mantenimiento anual del intercambiador de placas pequeño Nº3 del motogenerador Nº2. | TERMOJET | PV-B-232 | 541.6667 | 108.3333 | 110.5 | 112.71 | 114.9642 | 117.2635 | 119.6088 | 122.0009 | 117.3095
Ud. | Mantenimiento anual del intercambiador de placas grande Nº1 del motogenerador Nº3. | TERMOJET | PV-B-233 | 541.6667 | 108.3333 | 110.5 | 112.71 | 114.9642 | 117.2635 | 119.6088 | 122.0009 | 117.3095
Ud. | Mantenimiento anual del intercambiador de placas mediano Nº2 del motogenerador Nº3. | TERMOJET | PV-B-234 | 541.6667 | 108.3333 | 110.5 | 112.71 | 114.9642 | 117.2635 | 119.6088 | 122.0009 | 117.3095
Ud. | Mantenimiento anual del intercambiador de placas pequeño Nº3 del motogenerador Nº3. | TERMOJET | PV-B-235 | 541.6667 | 108.3333 | 110.5 | 112.71 | 114.9642 | 117.2635 | 119.6088 | 122.0009 | 117.3095
Ud. | Mantenimiento anual del intercambiador de placas grande Nº1 del motogenerador Nº4. | TERMOJET | PV-B-236 | 541.6667 | 108.3333 | 110.5 | 112.71 | 114.9642 | 117.2635 | 119.6088 | 122.0009 | 117.3095
Ud. | Mantenimiento anual del intercambiador de placas mediano Nº2 del motogenerador Nº4. | TERMOJET | PV-B-237 | 541.6667 | 108.3333 | 110.5 | 112.71 | 114.9642 | 117.2635 | 119.6088 | 122.0009 | 117.3095
Ud. | Mantenimiento anual del intercambiador de placas pequeño Nº3 del motogenerador Nº4. | TERMOJET | PV-B-238 | 541.6667 | 108.3333 | 110.5 | 112.71 | 114.9642 | 117.2635 | 119.6088 | 122.0009 | 117.3095
Ud. | Mantenimiento semestral del intercambiador de espiral Nº 1 del digestor Nº1. | SEDICAL | PV-B-239 | 500 | 50 | 51 | 52.02 | 53.0604 | 54.1216 | 55.204 | 56.3081 | 54.1428
Ud. | Mantenimiento semestral del intercambiador de espiral Nº 2 del digestor Nº1. | SEDICAL | PV-B-240 | 500 | 50 | 51 | 52.02 | 53.0604 | 54.1216 | 55.204 | 56.3081 | 54.1428
Ud. | Mantenimiento semestral del intercambiador de espiral Nº 1 del digestor Nº2. | SEDICAL | PV-B-241 | 500 | 50 | 51 | 52.02 | 53.0604 | 54.1216 | 55.204 | 56.3081 | 54.1428
Ud. | Mantenimiento semestral del intercambiador de espiral Nº 2 del digestor Nº2. | SEDICAL | PV-B-242 | 500 | 50 | 51 | 52.02 | 53.0604 | 54.1216 | 55.204 | 56.3081 | 54.1428
Ud. | Mantenimiento semestral del intercambiador de espiral Nº 1 del digestor Nº3. | SEDICAL | PV-B-243 | 500 | 50 | 51 | 52.02 | 53.0604 | 54.1216 | 55.204 | 56.3081 | 54.1428
Ud. | Mantenimiento semestral del intercambiador de espiral Nº 2 del digestor Nº3. | SEDICAL | PV-B-244 | 500 | 50 | 51 | 52.02 | 53.0604 | 54.1216 | 55.204 | 56.3081 | 54.1428
Ud. | Mantenimiento semestral del intercambiador de espiral Nº 1 del digestor Nº4. | SEDICAL | PV-B-245 | 500 | 50 | 51 | 52.02 | 53.0604 | 54.1216 | 55.204 | 56.3081 | 54.1428
Ud. | Mantenimiento semestral del intercambiador de espiral Nº 2 del digestor Nº4. | SEDICAL | PV-B-246 | 500 | 50 | 51 | 52.02 | 53.0604 | 54.1216 | 55.204 | 56.3081 | 54.1428
Ud. | Mantenimiento anual de intercambiador de calor de gases de escape del motogenerador Nº1. | TERMOJET | PV-B-247 | 6500 | 1300 | 1326 | 1352.52 | 1379.5704 | 1407.1618 | 1435.305 | 1464.0111 | 1407.7137
Ud. | Mantenimiento anual de intercambiador de calor de gases de escape del motogenerador Nº4. | TERMOJET | PV-B-248 | 6500 | 1300 | 1326 | 1352.52 | 1379.5704 | 1407.1618 | 1435.305 | 1464.0111 | 1407.7137
Ud. | Mantenimiento anual de alumbrado exterior. |  | PV-B-249 | 23333.3333 | 4666.6667 | 4760 | 4855.2 | 4952.304 | 5051.3501 | 5152.3771 | 5255.4246 | 5053.3312
Ud. | Mantenimiento anual de alumbrado interior. |  | PV-B-250 | 23333.3333 | 4666.6667 | 4760 | 4855.2 | 4952.304 | 5051.3501 | 5152.3771 | 5255.4246 | 5053.3312
Ud. | Mantenimiento anual de alumbrado emergencias. |  | PV-B-251 | 23333.3333 | 4666.6667 | 4760 | 4855.2 | 4952.304 | 5051.3501 | 5152.3771 | 5255.4246 | 5053.3312
Ud. | Mantenimiento preventivo sala de calderas Oficinas | TAGSA | PV-B-252 | 11200 | 2240 | 2284.8 | 2330.496 | 2377.1059 | 2424.648 | 2473.141 | 2522.6038 | 2425.599
Ud. | Mantenimiento preventivo sala de calderas Edificio de Personal | TAGSA | PV-B-253 | 11200 | 2240 | 2284.8 | 2330.496 | 2377.1059 | 2424.648 | 2473.141 | 2522.6038 | 2425.599
Ud. | Mantenimiento anual del equipo de filtración de anillas | ENERAGUA | PV-B-254 | 35500 | 7100 | 7242 | 7386.84 | 7534.5768 | 7685.2683 | 7838.9737 | 7995.7532 | 7688.2824
Ud. | Mantenimiento anual del equipo de desinfección ultravioleta WEDECO modelo VA146701 de la planta de reutilización. | WEDECO | PV-B-255 | 15180 | 3036 | 3096.72 | 3158.6544 | 3221.8275 | 3286.264 | 3351.9893 | 3419.0291 | 3287.5529
Ud. | Mantenimiento anual del equipo de desinfección de ozono WEDECO modelo M901164.1 de la planta de reutilización. | WEDECO | PV-B-257 | 15180 | 3036 | 3096.72 | 3158.6544 | 3221.8275 | 3286.264 | 3351.9893 | 3419.0291 | 3287.5529
Ud. | Mantenimiento y reprogramación bianual de autómatas y supervisores. |  | PV-B-258 | 19200 | 9600 | 9792 | 9987.84 | 10187.5968 | 10391.3487 | 10599.1757 | 10811.1592 | 10395.4241
Ud. | Mantenimiento ANUAL de desratización (se realiza trimestralmente) |  | PV-B-259 | 6745 | 1349 | 1375.98 | 1403.4996 | 1431.5696 | 1460.201 | 1489.405 | 1519.1931 | 1460.7737
Ud. | Mantenimiento preventivo ANUAL válvula de regulación aire a biológico (3 unidades) |  | PV-B-260 | 37500 | 7500 | 7650 | 7803 | 7959.06 | 8118.2412 | 8280.606 | 8446.2181 | 8121.4251
Ud. | Mantenimiento específico anual de válvulas de la línea de gas, comprobación del estado de válvulas de alivio de digestores, apagallamas, potes de purga y otros elementos que lo componen. |  | PV-B-261 | 18000 | 3600 | 3672 | 3745.44 | 3820.3488 | 3896.7558 | 3974.6909 | 4054.1847 | 3898.284
Ud. | Analisis de actuadores en compuertas | ROTORK | PV-B-262 | 46050 | 23025 | 23485.5 | 23955.21 | 24434.3142 | 24923.0005 | 25421.4605 | 25929.8897 | 24932.775

## PREDICTIVO
EDAR DE Burgos.: MANTENIMIENTO PREDICTIVO |  |  |  |  | IPC | 2% | 2% | 2% | 2% | 2% | 2%
[5 empty] | 2025 | 2026 | 2027 | 2028 | 2029 | 2030 | 2031 | 2027-2031
Ud medida | DESCRIPCION | MARCA | Código | COSTE TOTAL | COSTE UNITARIO | [6 empty] | COSTE UNITARIO
Ud. | Medición trimestral de vibraciones de la soplante de deselmulsionado de Villalonquélar MPR modelo SEM.2 NS 23622 POSICION A. | MAPNER | PD-B-001 | 2300 | 153.3333 | 156.4 | 159.528 | 162.7186 | 165.9729 | 169.2924 | 172.6782 | 166.038
Ud. | Medición trimestral de vibraciones de la soplante de deselmulsionado de Villalonquélar MPR modelo SEM.2 NS 23623 POSICION B. | MAPNER | PD-B-002 | 2300 | 153.3333 | 156.4 | 159.528 | 162.7186 | 165.9729 | 169.2924 | 172.6782 | 166.038
Ud. | Medición trimestral de vibraciones de la soplante de deselmulsionado de Villalonquélar MPR modelo SEM.2 NS 23621 POSICION C. | MAPNER | PD-B-003 | 2300 | 153.3333 | 156.4 | 159.528 | 162.7186 | 165.9729 | 169.2924 | 172.6782 | 166.038
Ud. | Medición trimestral de vibraciones de la soplante de deselmulsionado de Villalonquélar MPR modelo SEM.2 NS 23622 POSICION A. | MAPNER | PD-B-004 | 2300 | 153.3333 | 156.4 | 159.528 | 162.7186 | 165.9729 | 169.2924 | 172.6782 | 166.038
Ud. | Medición trimestral de vibraciones de la soplante de deselmulsionado de Villalonquélar MPR modelo SEM.2 NS 23623 POSICION B. | MAPNER | PD-B-005 | 2300 | 153.3333 | 156.4 | 159.528 | 162.7186 | 165.9729 | 169.2924 | 172.6782 | 166.038
Ud. | Medición trimestral de vibraciones de la soplante de deselmulsionado de Villalonquélar MPR modelo SEM.2 NS 23621 POSICION C. | MAPNER | PD-B-006 | 2300 | 153.3333 | 156.4 | 159.528 | 162.7186 | 165.9729 | 169.2924 | 172.6782 | 166.038
Ud. | Medición trimestral de vibraciones de la soplante de deselmusionado del Colector General MPR modelo SEM.6 NS 23628 POSICION A. | MAPNER | PD-B-007 | 2300 | 153.3333 | 156.4 | 159.528 | 162.7186 | 165.9729 | 169.2924 | 172.6782 | 166.038
Ud. | Medición trimestral de vibraciones de la soplante de deselmusionado del Colector General MPR modelo SEM.6 NS 23627 POSICION B. | MAPNER | PD-B-008 | 2300 | 153.3333 | 156.4 | 159.528 | 162.7186 | 165.9729 | 169.2924 | 172.6782 | 166.038
Ud. | Medición trimestral de vibraciones de la soplante de deselmusionado del Colector General MPR modelo SEM.6 NS 23626 POSICION C. | MAPNER | PD-B-009 | 2300 | 153.3333 | 156.4 | 159.528 | 162.7186 | 165.9729 | 169.2924 | 172.6782 | 166.038
Ud. | Medición trimestral de vibraciones de la soplante de deselmusionado del Colector General MPR modelo SEM.6 NS 23625 POSICION D. | MAPNER | PD-B-010 | 2300 | 153.3333 | 156.4 | 159.528 | 162.7186 | 165.9729 | 169.2924 | 172.6782 | 166.038
Ud. | Medición trimestral de vibraciones de la soplante de deselmusionado del Colector General MPR modelo SEM.6 NS 23624 POSICION E. | MAPNER | PD-B-011 | 2300 | 153.3333 | 156.4 | 159.528 | 162.7186 | 165.9729 | 169.2924 | 172.6782 | 166.038
Ud. | Medición trimestral de vibraciones de la soplante para biológico MPR modelo SEM.90 NS 23632 POSICION A. | MAPNER | PD-B-012 | 2300 | 153.3333 | 156.4 | 159.528 | 162.7186 | 165.9729 | 169.2924 | 172.6782 | 166.038
Ud. | Medición trimestral de vibraciones de la soplante para biológico MPR modelo SEM.90 NS 23633 POSICION B. | MAPNER | PD-B-013 | 2300 | 153.3333 | 156.4 | 159.528 | 162.7186 | 165.9729 | 169.2924 | 172.6782 | 166.038
Ud. | Medición trimestral de vibraciones de la soplante para biológico MPR modelo SEM.90 NS 23631 POSICION C. | MAPNER | PD-B-014 | 2300 | 153.3333 | 156.4 | 159.528 | 162.7186 | 165.9729 | 169.2924 | 172.6782 | 166.038
Ud. | Medición trimestral de vibraciones de la soplante para cleargreen MPR modelo NS POSICION A. | MAPNER | PD-B-015 | 2300 | 153.3333 | 156.4 | 159.528 | 162.7186 | 165.9729 | 169.2924 | 172.6782 | 166.038
Ud. | Medición trimestral de vibraciones de la soplante para cleargreen MPR modelo NS POSICION B. | MAPNER | PD-B-016 | 2300 | 153.3333 | 156.4 | 159.528 | 162.7186 | 165.9729 | 169.2924 | 172.6782 | 166.038
Ud. | Medición trimestral de vibraciones de la soplante MPR CL4221 POSICIÓN A 24716 que da servicio a la caldera de vapor. | MAPNER | PD-B-017 | 2300 | 153.3333 | 156.4 | 159.528 | 162.7186 | 165.9729 | 169.2924 | 172.6782 | 166.038
Ud. | Medición trimestral de vibraciones de la soplante MPR CL4221 POSICIÓN B 24718 que da servicio a la caldera de vapor. | MAPNER | PD-B-018 | 2300 | 153.3333 | 156.4 | 159.528 | 162.7186 | 165.9729 | 169.2924 | 172.6782 | 166.038
Ud. | Medición trimestral de vibraciones de la soplante MPR CL4221 POSICIÓN C 24717 que da servicio a la caldera de vapor. | MAPNER | PD-B-019 | 2300 | 153.3333 | 156.4 | 159.528 | 162.7186 | 165.9729 | 169.2924 | 172.6782 | 166.038
Ud. | Medición trimestral de vibraciones de la soplante MPR CL4921 POSICIÓN A 24713 que da servicio a los motogeneradores Nº 1 y 2. | MAPNER | PD-B-020 | 2300 | 153.3333 | 156.4 | 159.528 | 162.7186 | 165.9729 | 169.2924 | 172.6782 | 166.038
Ud. | Medición trimestral de vibraciones de la soplante MPR CL4921 POSICIÓN B 24714 que da servicio a los motogeneradores Nº 1 y 2. | MAPNER | PD-B-021 | 2300 | 153.3333 | 156.4 | 159.528 | 162.7186 | 165.9729 | 169.2924 | 172.6782 | 166.038
Ud. | Medición trimestral de vibraciones de la soplante MPR CL4921 POSICIÓN C 24715 que da servicio a los motogeneradores Nº 3 y 4. | MAPNER | PD-B-022 | 2300 | 153.3333 | 156.4 | 159.528 | 162.7186 | 165.9729 | 169.2924 | 172.6782 | 166.038
Ud. | Medición trimestral de vibraciones de la soplante MPR CL4921 POSICIÓN D 24712 que da servicio a los motogeneradores Nº 3 y 4. | MAPNER | PD-B-023 | 2300 | 153.3333 | 156.4 | 159.528 | 162.7186 | 165.9729 | 169.2924 | 172.6782 | 166.038
Ud. | Medición trimestral de vibraciones del compresor MPR R 50-G POSICIÓN 1 10281 que da servicio al digestor Nº1. | MAPNER | PD-B-024 | 2300 | 153.3333 | 156.4 | 159.528 | 162.7186 | 165.9729 | 169.2924 | 172.6782 | 166.038
Ud. | Medición trimestral de vibraciones del compresor MPR R 50-G POSICIÓN 2 9108 que da servicio al digestor Nº1. | MAPNER | PD-B-025 | 2300 | 153.3333 | 156.4 | 159.528 | 162.7186 | 165.9729 | 169.2924 | 172.6782 | 166.038
Ud. | Medición trimestral de vibraciones del compresor MPR R 50-G POSICIÓN 3 2645 que da servicio al digestor Nº2. | MAPNER | PD-B-026 | 2300 | 153.3333 | 156.4 | 159.528 | 162.7186 | 165.9729 | 169.2924 | 172.6782 | 166.038
Ud. | Medición trimestral de vibraciones del compresor MPR R 50-G POSICIÓN 4 3238 que da servicio al digestor Nº2. | MAPNER | PD-B-027 | 2300 | 153.3333 | 156.4 | 159.528 | 162.7186 | 165.9729 | 169.2924 | 172.6782 | 166.038
Ud. | Medición trimestral de vibraciones del compresor MPR R 50-G POSICIÓN 5 9107 que da servicio al digestor Nº3. | MAPNER | PD-B-028 | 2300 | 153.3333 | 156.4 | 159.528 | 162.7186 | 165.9729 | 169.2924 | 172.6782 | 166.038
Ud. | Medición trimestral de vibraciones del compresor MPR R 50-G POSICIÓN 6 9106 que da servicio al digestor Nº3. | MAPNER | PD-B-029 | 2300 | 153.3333 | 156.4 | 159.528 | 162.7186 | 165.9729 | 169.2924 | 172.6782 | 166.038
Ud. | Medición trimestral de vibraciones del compresor MPR R 50-G POSICIÓN 7 24501 que da servicio al digestor Nº4. | MAPNER | PD-B-030 | 2300 | 153.3333 | 156.4 | 159.528 | 162.7186 | 165.9729 | 169.2924 | 172.6782 | 166.038
Ud. | Medición trimestral de vibraciones del turbocompresor Nº 1 HST 40 NS-400-1-H-4 100132777. | SULZER | PD-B-031 | 2300 | 153.3333 | 156.4 | 159.528 | 162.7186 | 165.9729 | 169.2924 | 172.6782 | 166.038
Ud. | Medición trimestral de vibraciones del turbocompresor Nº 2 HST 40 NS-400-1-H-4 100132776. | SULZER | PD-B-032 | 2300 | 153.3333 | 156.4 | 159.528 | 162.7186 | 165.9729 | 169.2924 | 172.6782 | 166.038
Ud. | Medición trimestral de vibraciones del turbocompresor Nº 3 HST 40 NS-400-1-H-4 100132778. | SULZER | PD-B-033 | 2300 | 153.3333 | 156.4 | 159.528 | 162.7186 | 165.9729 | 169.2924 | 172.6782 | 166.038
Ud. | Medición trimestral de vibraciones del turbocompresor Nº 4 HST 40 NS-400-1-H-4 100132775. | SULZER | PD-B-034 | 2300 | 153.3333 | 156.4 | 159.528 | 162.7186 | 165.9729 | 169.2924 | 172.6782 | 166.038
Ud. | Medición trimestral de vibraciones del turbocompresor Nº 5 HST 40 NS-400-1-H-4 100132773. | SULZER | PD-B-035 | 2300 | 153.3333 | 156.4 | 159.528 | 162.7186 | 165.9729 | 169.2924 | 172.6782 | 166.038
Ud. | Medición trimestral de vibraciones al motogenerador GUASCOR modelo SFGLD 360 nº1. | GUASCOR | PD-B-036 | 2300 | 153.3333 | 156.4 | 159.528 | 162.7186 | 165.9729 | 169.2924 | 172.6782 | 166.038
Ud. | Medición trimestral de vibraciones al motogenerador GUASCOR modelo SFGLD 360 nº2. | GUASCOR | PD-B-037 | 2300 | 153.3333 | 156.4 | 159.528 | 162.7186 | 165.9729 | 169.2924 | 172.6782 | 166.038
Ud. | Medición trimestral de vibraciones al motogenerador GUASCOR modelo SFGLD 360 nº3. | GUASCOR | PD-B-038 | 2300 | 153.3333 | 156.4 | 159.528 | 162.7186 | 165.9729 | 169.2924 | 172.6782 | 166.038
Ud. | Medición trimestral de vibraciones al motogenerador GUASCOR modelo SFGLD 360 nº4. | GUASCOR | PD-B-039 | 2300 | 153.3333 | 156.4 | 159.528 | 162.7186 | 165.9729 | 169.2924 | 172.6782 | 166.038
Ud. | Medición trimestral de vibraciones de la centrifugadora Nº1 de deshidratación ALFA LAVAL modelo ALDEC G2-80 NS 5023671. | ALFA LAVAL | PD-B-040 | 2300 | 153.3333 | 156.4 | 159.528 | 162.7186 | 165.9729 | 169.2924 | 172.6782 | 166.038
Ud. | Medición trimestral de vibraciones de la centrifugadora Nº2 de deshidratación ALFA LAVAL modelo ALDEC G2-80 NS 5023672. | ALFA LAVAL | PD-B-041 | 2300 | 153.3333 | 156.4 | 159.528 | 162.7186 | 165.9729 | 169.2924 | 172.6782 | 166.038
Ud. | Medición trimestral de vibraciones de la centrifugadora Nº3 de deshidratación ALFA LAVAL modelo ALDEC G3-75 NS 5126483 . | ALFA LAVAL | PD-B-042 | 2300 | 153.3333 | 156.4 | 159.528 | 162.7186 | 165.9729 | 169.2924 | 172.6782 | 166.038
Ud. | Medición trimestral de vibraciones de la centrifugadora Nº4 de deshidratación ALFA LAVAL modelo ALDEC G3-75 NS 5126484 . | ALFA LAVAL | PD-B-043 | 2300 | 153.3333 | 156.4 | 159.528 | 162.7186 | 165.9729 | 169.2924 | 172.6782 | 166.038
Ud. | Medición trimestral de vibraciones de la centrifugadora de postespesado Nº1 ALFA LAVAL modelo ALDEC 95 NS 5025967. | ALFA LAVAL | PD-B-044 | 2300 | 153.3333 | 156.4 | 159.528 | 162.7186 | 165.9729 | 169.2924 | 172.6782 | 166.038
Ud. | Medición trimestral de vibraciones de la centrifugadora de postespesado Nº2 ALFA LAVAL modelo ALDEC 95 NS 5025969. | ALFA LAVAL | PD-B-045 | 2300 | 153.3333 | 156.4 | 159.528 | 162.7186 | 165.9729 | 169.2924 | 172.6782 | 166.038
Ud. | Medición trimestral de vibraciones de la centrifugadora de postespesado Nº3 ALFA LAVAL modelo ALDEC 95 NS 5025968. | ALFA LAVAL | PD-B-046 | 2300 | 153.3333 | 156.4 | 159.528 | 162.7186 | 165.9729 | 169.2924 | 172.6782 | 166.038
Ud. | Realización de termografía anual en Centro de Transformación Nº 1. |  | PD-B-047 | 637.2727 | 127.4545 | 130.0036 | 132.6037 | 135.2558 | 137.9609 | 140.7201 | 143.5345 | 138.015
Ud. | Realización de termografía anual en Centro de Transformación Nº 2. |  | PD-B-048 | 637.2727 | 127.4545 | 130.0036 | 132.6037 | 135.2558 | 137.9609 | 140.7201 | 143.5345 | 138.015
Ud. | Realización de termografía anual en Centro de Distribución Nº 1. |  | PD-B-049 | 637.2727 | 127.4545 | 130.0036 | 132.6037 | 135.2558 | 137.9609 | 140.7201 | 143.5345 | 138.015
Ud. | Realización de termografía anual en Centro de Distribución Nº 2. |  | PD-B-050 | 637.2727 | 127.4545 | 130.0036 | 132.6037 | 135.2558 | 137.9609 | 140.7201 | 143.5345 | 138.015
Ud. | Realización de termografía anual en CCM1 |  | PD-B-051 | 637.2727 | 127.4545 | 130.0036 | 132.6037 | 135.2558 | 137.9609 | 140.7201 | 143.5345 | 138.015
Ud. | Realización de termografía anual en CCM2 |  | PD-B-052 | 637.2727 | 127.4545 | 130.0036 | 132.6037 | 135.2558 | 137.9609 | 140.7201 | 143.5345 | 138.015
Ud. | Realización de termografía anual en CCM3 |  | PD-B-053 | 637.2727 | 127.4545 | 130.0036 | 132.6037 | 135.2558 | 137.9609 | 140.7201 | 143.5345 | 138.015
Ud. | Realización de termografía anual en CCM4 |  | PD-B-054 | 637.2727 | 127.4545 | 130.0036 | 132.6037 | 135.2558 | 137.9609 | 140.7201 | 143.5345 | 138.015
Ud. | Realización de termografía anual en CCM5 |  | PD-B-055 | 637.2727 | 127.4545 | 130.0036 | 132.6037 | 135.2558 | 137.9609 | 140.7201 | 143.5345 | 138.015
Ud. | Realización de termografía anual en CCM6 |  | PD-B-056 | 637.2727 | 127.4545 | 130.0036 | 132.6037 | 135.2558 | 137.9609 | 140.7201 | 143.5345 | 138.015
Ud. | Realización de termografía anual en CCM7 |  | PD-B-057 | 637.2727 | 127.4545 | 130.0036 | 132.6037 | 135.2558 | 137.9609 | 140.7201 | 143.5345 | 138.015
Ud. | Realización de termografía anual en CCM8 |  | PD-B-058 | 637.2727 | 127.4545 | 130.0036 | 132.6037 | 135.2558 | 137.9609 | 140.7201 | 143.5345 | 138.015
Ud. | Realización de termografía anual en CCM9 |  | PD-B-059 | 637.2727 | 127.4545 | 130.0036 | 132.6037 | 135.2558 | 137.9609 | 140.7201 | 143.5345 | 138.015
Ud. | Realización de termografía anual en CCM10 |  | PD-B-060 | 637.2727 | 127.4545 | 130.0036 | 132.6037 | 135.2558 | 137.9609 | 140.7201 | 143.5345 | 138.015
Ud. | Realización de termografía anual en CCM11 |  | PD-B-061 | 637.2727 | 127.4545 | 130.0036 | 132.6037 | 135.2558 | 137.9609 | 140.7201 | 143.5345 | 138.015
Ud. | Realización de termografía anual en CCM12 |  | PD-B-062 | 637.2727 | 127.4545 | 130.0036 | 132.6037 | 135.2558 | 137.9609 | 140.7201 | 143.5345 | 138.015
Ud. | Realización de termografía anual en Batería de Condensadores CD2. |  | PD-B-063 | 637.2727 | 127.4545 | 130.0036 | 132.6037 | 135.2558 | 137.9609 | 140.7201 | 143.5345 | 138.015
Ud. | Realización de termografía anual en el motogenerador GUASCOR modelo SFGLD 360 Nº1 273459. | GUASCOR | PD-B-064 | 637.2727 | 127.4545 | 130.0036 | 132.6037 | 135.2558 | 137.9609 | 140.7201 | 143.5345 | 138.015
Ud. | Realización de termografía anual en el motogenerador GUASCOR modelo SFGLD 360 Nº2 273460. | GUASCOR | PD-B-065 | 637.2727 | 127.4545 | 130.0036 | 132.6037 | 135.2558 | 137.9609 | 140.7201 | 143.5345 | 138.015
Ud. | Realización de termografía anual en el motogenerador GUASCOR modelo SFGLD 360 Nº3 273408. | GUASCOR | PD-B-066 | 637.2727 | 127.4545 | 130.0036 | 132.6037 | 135.2558 | 137.9609 | 140.7201 | 143.5345 | 138.015
Ud. | Realización de termografía anual en el motogenerador GUASCOR modelo SFGLD 360 Nº4 273461. | GUASCOR | PD-B-067 | 637.2727 | 127.4545 | 130.0036 | 132.6037 | 135.2558 | 137.9609 | 140.7201 | 143.5345 | 138.015
Ud. | Realización de termografía anual en el turbocompresor Nº 1 HST 40 NS-400-1-H-4 100132777. | SULZER | PD-B-068 | 637.2727 | 127.4545 | 130.0036 | 132.6037 | 135.2558 | 137.9609 | 140.7201 | 143.5345 | 138.015
Ud. | Realización de termografía anual en el turbocompresor Nº 2 HST 40 NS-400-1-H-4 100132776. | SULZER | PD-B-069 | 637.2727 | 127.4545 | 130.0036 | 132.6037 | 135.2558 | 137.9609 | 140.7201 | 143.5345 | 138.015
Ud. | Realización de termografía anual en el turbocompresor Nº 3 HST 40 NS-400-1-H-4 100132778. | SULZER | PD-B-070 | 637.2727 | 127.4545 | 130.0036 | 132.6037 | 135.2558 | 137.9609 | 140.7201 | 143.5345 | 138.015
Ud. | Realización de termografía anual en el turbocompresor Nº 4 HST 40 NS-400-1-H-4 100132775. | SULZER | PD-B-071 | 637.2727 | 127.4545 | 130.0036 | 132.6037 | 135.2558 | 137.9609 | 140.7201 | 143.5345 | 138.015
Ud. | Realización de termografía anual en el turbocompresor Nº 5 HST 40 NS-400-1-H-4 100132773. | SULZER | PD-B-072 | 637.2727 | 127.4545 | 130.0036 | 132.6037 | 135.2558 | 137.9609 | 140.7201 | 143.5345 | 138.015
Ud. | Realización de termografía anual en centrifugadora Nº 1 de deshidratación ALFA LAVAL modelo ALDEC G2-80 N/S 5023671 . | ALFA LAVAL | PD-B-073 | 637.2727 | 127.4545 | 130.0036 | 132.6037 | 135.2558 | 137.9609 | 140.7201 | 143.5345 | 138.015
Ud. | Realización de termografía anual en centrifugadora Nº 2 de deshidratación ALFA LAVAL modelo ALDEC G2-80 N/S 5023672 . | ALFA LAVAL | PD-B-074 | 637.2727 | 127.4545 | 130.0036 | 132.6037 | 135.2558 | 137.9609 | 140.7201 | 143.5345 | 138.015
Ud. | Realización de termografía anual en centrifugadora Nº 3 de deshidratación ALFA LAVAL modelo ALDEC G3-75 N/S 5126483 . | ALFA LAVAL | PD-B-075 | 637.2727 | 127.4545 | 130.0036 | 132.6037 | 135.2558 | 137.9609 | 140.7201 | 143.5345 | 138.015
Ud. | Realización de termografía anual en centrifugadora Nº4 de deshidratación ALFA LAVAL modelo ALDEC G3-75 N/S 5126484 . | ALFA LAVAL | PD-B-076 | 637.2727 | 127.4545 | 130.0036 | 132.6037 | 135.2558 | 137.9609 | 140.7201 | 143.5345 | 138.015
Ud. | Realización de termografía anual en centrifugadora Nº 1 de postespesado ALFA LAVAL modelo ALDEC 95 N/S . | ALFA LAVAL | PD-B-077 | 637.2727 | 127.4545 | 130.0036 | 132.6037 | 135.2558 | 137.9609 | 140.7201 | 143.5345 | 138.015
Ud. | Realización de termografía anual en centrifugadora Nº 2 de postespesado ALFA LAVAL modelo ALDEC 95 N/S de la EDAR de Burgos. | ALFA LAVAL | PD-B-078 | 637.2727 | 127.4545 | 130.0036 | 132.6037 | 135.2558 | 137.9609 | 140.7201 | 143.5345 | 138.015
Ud. | Realización de termografía anual en centrifugadora Nº 3 de postespesado ALFA LAVAL modelo ALDEC 95 N/S 5025969 . | ALFA LAVAL | PD-B-079 | 637.2727 | 127.4545 | 130.0036 | 132.6037 | 135.2558 | 137.9609 | 140.7201 | 143.5345 | 138.015
Ud. | Realización de análisis de muestras de aceite en motogenerador Nº 1 . | GUASCOR | PD-B-080 | 4492.0588 | 898.4118 | 916.38 | 934.7076 | 953.4018 | 972.4698 | 991.9192 | 1011.7576 | 972.8512
Ud. | Realización de análisis de muestras de aceite en motogenerador Nº 2 . | GUASCOR | PD-B-081 | 4492.0588 | 898.4118 | 916.38 | 934.7076 | 953.4018 | 972.4698 | 991.9192 | 1011.7576 | 972.8512
Ud. | Realización de análisis de muestras de aceite en motogenerador Nº 3 . | GUASCOR | PD-B-082 | 4492.0588 | 898.4118 | 916.38 | 934.7076 | 953.4018 | 972.4698 | 991.9192 | 1011.7576 | 972.8512
Ud. | Realización de análisis de muestras de aceite en motogenerador Nº 4 . | GUASCOR | PD-B-083 | 4492.0588 | 898.4118 | 916.38 | 934.7076 | 953.4018 | 972.4698 | 991.9192 | 1011.7576 | 972.8512
Ud. | Realización de análisis anual de muestras de aceite en transformador Nº 1 de 1000 kVA de la subestación . | ALKARGO | PD-B-084 | 4492.0588 | 898.4118 | 916.38 | 934.7076 | 953.4018 | 972.4698 | 991.9192 | 1011.7576 | 972.8512
Ud. | Realización de análisis anual de muestras de aceite en transformador Nº 2 de 1600 kVA de la subestación . | GEE | PD-B-085 | 4492.0588 | 898.4118 | 916.38 | 934.7076 | 953.4018 | 972.4698 | 991.9192 | 1011.7576 | 972.8512
Ud. | Realización de análisis anual de muestras de aceite en transformador Nº 3 de 2000 kVA de la subestación . | ALKARGO | PD-B-086 | 4492.0588 | 898.4118 | 916.38 | 934.7076 | 953.4018 | 972.4698 | 991.9192 | 1011.7576 | 972.8512
Ud. | Realización de análisis anual de muestras de aceite en transformador Nº 4 de 4000 kVA de la subestación . | -- | PD-B-087 | 4492.0588 | 898.4118 | 916.38 | 934.7076 | 953.4018 | 972.4698 | 991.9192 | 1011.7576 | 972.8512
Ud. | Realización de análisis semestral de muestras de aceite en reductora del tornillo de deshidratación . |  | PD-B-088 | 4492.0588 | 898.4118 | 916.38 | 934.7076 | 953.4018 | 972.4698 | 991.9192 | 1011.7576 | 972.8512
Ud. | Realización de análisis semestral de muestras de aceite en reductora del tornillo de postespesado . |  | PD-B-089 | 4492.0588 | 898.4118 | 916.38 | 934.7076 | 953.4018 | 972.4698 | 991.9192 | 1011.7576 | 972.8512
Ud. | Realización de análisis semestral de muestras de aceite en centrifugadora Nº 1 de deshidratación ALFA LAVAL modelo ALDEC G2-80 N/S 5023671 . | ALFA LAVAL | PD-B-090 | 4492.0588 | 898.4118 | 916.38 | 934.7076 | 953.4018 | 972.4698 | 991.9192 | 1011.7576 | 972.8512
Ud. | Realización de análisis semestral de muestras de aceite en centrifugadora de deshidratación Nº 2 ALFA LAVAL modelo ALDEC G2-80 N/S 5023672 . | ALFA LAVAL | PD-B-091 | 4492.0588 | 898.4118 | 916.38 | 934.7076 | 953.4018 | 972.4698 | 991.9192 | 1011.7576 | 972.8512
Ud. | Realización de análisis semestral de muestras de aceite en centrifugadora de deshidratación Nº 3 ALFA LAVAL modelo ALDEC G3-75 N/S 5126483 . | ALFA LAVAL | PD-B-092 | 4492.0588 | 898.4118 | 916.38 | 934.7076 | 953.4018 | 972.4698 | 991.9192 | 1011.7576 | 972.8512
Ud. | Realización de análisis semestral de muestras de aceite en centrifugadora de deshidratación Nº 4 ALFA LAVAL modelo ALDEC G3-75 N/S 5126484 . | ALFA LAVAL | PD-B-093 | 4492.0588 | 898.4118 | 916.38 | 934.7076 | 953.4018 | 972.4698 | 991.9192 | 1011.7576 | 972.8512
Ud. | Realización de análisis semestral de muestras de aceite en centrifugadora de postespesado de postespesado Nº1 ALFA LAVAL modelo ALDEC 95 N/S . | ALFA LAVAL | PD-B-094 | 4492.0588 | 898.4118 | 916.38 | 934.7076 | 953.4018 | 972.4698 | 991.9192 | 1011.7576 | 972.8512
Ud. | Realización de análisis semestral de muestras de aceite en centrifugadora de postespesado Nº2 ALFA LAVAL modelo ALDEC 95 N/S de la EDAR de Burgos. | ALFA LAVAL | PD-B-095 | 4492.0588 | 898.4118 | 916.38 | 934.7076 | 953.4018 | 972.4698 | 991.9192 | 1011.7576 | 972.8512
Ud. | Realización de análisis semestral de muestras de aceite en centrifugadora de postespesado Nº3 ALFA LAVAL modelo ALDEC 95 N/S 5025969 . | ALFA LAVAL | PD-B-096 | 4492.0588 | 898.4118 | 916.38 | 934.7076 | 953.4018 | 972.4698 | 991.9192 | 1011.7576 | 972.8512
Ud. | Analítica de biogas cuatrimestrales en la EDAR de Burgos.. |  | PD-B-097 | 14175 | 945 | 963.9 | 983.178 | 1002.8416 | 1022.8984 | 1043.3564 | 1064.2235 | 1023.2996

## METROLOGICO
[5 empty] | IPC | 2% | 2% | 2% | 2% | 2% | 2%
EDAR DE Burgos.: MANTENIMIENTO METROLÓGICO |  |  |  |  | 2025 | 2026 | 2027 | 2028 | 2029 | 2030 | 2031 | 2027-2031
Ud medida | DESCRIPCION | MARCA | Código | COSTE TOTAL | COSTE UNITARIO | [6 empty] | COSTE UNITARIO
Ud. | Calibración bienal de equipamiento de laboratorio: Estufa para determinar los solidos totales. | SELECTA | ME-B-001 | 432.5 | 216.25 | 220.575 | 224.9865 | 229.4862 | 234.076 | 238.7575 | 243.5326 | 234.1678
Ud. | Calibración bienal de equipamiento de laboratorio: Estufa para determinar los solidos totales. | SELECTA | ME-B-002 | 432.5 | 216.25 | 220.575 | 224.9865 | 229.4862 | 234.076 | 238.7575 | 243.5326 | 234.1678
Ud. | Calibración bienal de equipamiento de laboratorio: Horno mufla. | SELECTA | ME-B-003 | 682.5 | 341.25 | 348.075 | 355.0365 | 362.1372 | 369.38 | 376.7676 | 384.3029 | 369.5248
Ud. | Calibración bienal de equipamiento de laboratorio: Horno mufla. | SELECTA | ME-B-004 | 682.5 | 341.25 | 348.075 | 355.0365 | 362.1372 | 369.38 | 376.7676 | 384.3029 | 369.5248
Ud. | Calibración bienal de equipamiento de laboratorio: Bloque digestor para análisis del fósforo y DQO. | HACH LANGE | ME-B-005 | 412.5 | 206.25 | 210.375 | 214.5825 | 218.8742 | 223.2516 | 227.7167 | 232.271 | 223.3392
Ud. | Calibración bienal de equipamiento de laboratorio: Bloque digestor para análisis del nitrógeno. | HANNA | ME-B-006 | 412.5 | 206.25 | 210.375 | 214.5825 | 218.8742 | 223.2516 | 227.7167 | 232.271 | 223.3392
Ud. | Calibración bienal de equipamiento de laboratorio: Incubadora de DBO5. | WTW | ME-B-007 | 435 | 217.5 | 221.85 | 226.287 | 230.8127 | 235.429 | 240.1376 | 244.9403 | 235.5213
Ud. | Calibración bienal de equipamiento de laboratorio: Centrífuga. | SELECTA | ME-B-008 | 435 | 217.5 | 221.85 | 226.287 | 230.8127 | 235.429 | 240.1376 | 244.9403 | 235.5213
Ud. | Calibración bienal de equipamiento de laboratorio: Balanza analítica. | SARTORIUS | ME-B-009 | 232.5 | 116.25 | 118.575 | 120.9465 | 123.3654 | 125.8327 | 128.3494 | 130.9164 | 125.8821
Ud. | Calibración bienal de equipamiento de laboratorio: Balanza analítica. | SARTORIUS | ME-B-010 | 232.5 | 116.25 | 118.575 | 120.9465 | 123.3654 | 125.8327 | 128.3494 | 130.9164 | 125.8821
Ud. | Calibración bienal de equipamiento de laboratorio: Termobalanza analítica. | SARTORIUS | ME-B-011 | 235 | 117.5 | 119.85 | 122.247 | 124.6919 | 127.1858 | 129.7295 | 132.3241 | 127.2357
Ud. | Calibración bienal de equipamiento de laboratorio: Espectrofotómetro Nº1. | HACH LANGE | ME-B-012 | 712.5 | 356.25 | 363.375 | 370.6425 | 378.0553 | 385.6165 | 393.3288 | 401.1954 | 385.7677
Ud. | Calibración bienal de equipamiento de laboratorio: Espectrofotómetro Nº2. | HANNA | ME-B-013 | 712.5 | 356.25 | 363.375 | 370.6425 | 378.0553 | 385.6165 | 393.3288 | 401.1954 | 385.7677
Ud. | Calibración bienal de equipamiento de laboratorio: medidor De pH. | CRISON | ME-B-014 | 395 | 197.5 | 201.45 | 205.479 | 209.5886 | 213.7804 | 218.056 | 222.4171 | 213.8642
Ud. | Calibración bienal de equipamiento de laboratorio: Conductímetro | CRISON | ME-B-015 | 395 | 197.5 | 201.45 | 205.479 | 209.5886 | 213.7804 | 218.056 | 222.4171 | 213.8642
Ud. | Verificación del medidor de nivel ultrasónico de entrada a las rejas 1,2,3,4 en el Pretratamiento General | ENDRESS&HAUSER | ME-B-016 | 440.7143 | 440.7143 | 449.5286 | 458.5191 | 467.6895 | 477.0433 | 486.5842 | 496.3159 | 477.2304
Ud. | Verificación del medidor de nivel ultrasónico Nº 1 de entrada de las rejas 5,6,7,8 en el Pretratamiento General | ENDRESS&HAUSER | ME-B-017 | 440.7143 | 440.7143 | 449.5286 | 458.5191 | 467.6895 | 477.0433 | 486.5842 | 496.3159 | 477.2304
Ud. | Verificación del medidor de nivel ultrasónico Nº 2 de entrada de las rejas 5, 6, 7, 8 en el Pretratamiento General | ENDRESS&HAUSER | ME-B-018 | 440.7143 | 440.7143 | 449.5286 | 458.5191 | 467.6895 | 477.0433 | 486.5842 | 496.3159 | 477.2304
Ud. | Verificación del medidor de nivel ultrasónico Nº 1 de salida de las rejas 5,6,7,8 en el Pretratamiento General | ENDRESS&HAUSER | ME-B-019 | 440.7143 | 440.7143 | 449.5286 | 458.5191 | 467.6895 | 477.0433 | 486.5842 | 496.3159 | 477.2304
Ud. | Verificación del medidor de nivel ultrasónico Nº 2 de salida de las rejas 5,6,7,8 en el Pretratamiento General | ENDRESS&HAUSER | ME-B-020 | 440.7143 | 440.7143 | 449.5286 | 458.5191 | 467.6895 | 477.0433 | 486.5842 | 496.3159 | 477.2304
Ud. | Verificación del medidor de nivel ultrasónico del Desarenador Nº4 en el Pretratamiento General | ENDRESS&HAUSER | ME-B-021 | 440.7143 | 440.7143 | 449.5286 | 458.5191 | 467.6895 | 477.0433 | 486.5842 | 496.3159 | 477.2304
Ud. | Verificación del medidor de nivel ultrasónico del Nivel del pozo de escurridos del Pretratamiento General | ENDRESS&HAUSER | ME-B-022 | 440.7143 | 440.7143 | 449.5286 | 458.5191 | 467.6895 | 477.0433 | 486.5842 | 496.3159 | 477.2304
Ud. | Verificación del medidor de nivel ultrasónico de entrada a las rejas del Pretramiento de Villalonquéjar. | ENDRESS&HAUSER | ME-B-023 | 440.7143 | 440.7143 | 449.5286 | 458.5191 | 467.6895 | 477.0433 | 486.5842 | 496.3159 | 477.2304
Ud. | Verificación del medidor de nivel ultrasónico de salida a las rejas del Pretramiento de Villalonquéjar. | ENDRESS&HAUSER | ME-B-024 | 440.7143 | 440.7143 | 449.5286 | 458.5191 | 467.6895 | 477.0433 | 486.5842 | 496.3159 | 477.2304
Ud. | Verificación del medidor de nivel ultrasónico Nº1 del pozo de agua bruta del Pretramiento de Villalonquéjar. | ENDRESS&HAUSER | ME-B-025 | 440.7143 | 440.7143 | 449.5286 | 458.5191 | 467.6895 | 477.0433 | 486.5842 | 496.3159 | 477.2304
Ud. | Verificación del medidor de nivel ultrasónico Nº2 del pozo de agua bruta del pretratamiento de Villalonquéjar. | ENDRESS&HAUSER | ME-B-026 | 440.7143 | 440.7143 | 449.5286 | 458.5191 | 467.6895 | 477.0433 | 486.5842 | 496.3159 | 477.2304
Ud. | Verificación del medidor de nivel ultrasónico de la arqueta de reparto de Decantación primaria General. | ENDRESS&HAUSER | ME-B-027 | 440.7143 | 440.7143 | 449.5286 | 458.5191 | 467.6895 | 477.0433 | 486.5842 | 496.3159 | 477.2304
Ud. | Verificación del medidor de nivel ultrasónico de la arqueta de fango primario General. | ENDRESS&HAUSER | ME-B-028 | 440.7143 | 440.7143 | 449.5286 | 458.5191 | 467.6895 | 477.0433 | 486.5842 | 496.3159 | 477.2304
Ud. | Verificación del medidor de nivel ultrasónico de la arqueta de fango primario Tormentas. | ENDRESS&HAUSER | ME-B-029 | 440.7143 | 440.7143 | 449.5286 | 458.5191 | 467.6895 | 477.0433 | 486.5842 | 496.3159 | 477.2304
Ud. | Verificación del medidor de nivel ultrasónico de la arqueta reguladora de lluvias.. | ENDRESS&HAUSER | ME-B-030 | 440.7143 | 440.7143 | 449.5286 | 458.5191 | 467.6895 | 477.0433 | 486.5842 | 496.3159 | 477.2304
Ud. | Verificación del medidor de nivel ultrasónico de la arqueta de lluvias Nº1. | ENDRESS&HAUSER | ME-B-031 | 440.7143 | 440.7143 | 449.5286 | 458.5191 | 467.6895 | 477.0433 | 486.5842 | 496.3159 | 477.2304
Ud. | Verificación del medidor de nivel ultrasónico de la arqueta de lluvias Nº2. | ENDRESS&HAUSER | ME-B-032 | 440.7143 | 440.7143 | 449.5286 | 458.5191 | 467.6895 | 477.0433 | 486.5842 | 496.3159 | 477.2304
Ud. | Verificación del medidor de nivel ultrasónico de la arqueta de agua decantada Nº3. | ENDRESS&HAUSER | ME-B-033 | 440.7143 | 440.7143 | 449.5286 | 458.5191 | 467.6895 | 477.0433 | 486.5842 | 496.3159 | 477.2304
Ud. | Verificación del medidor de nivel ultrasónico de la arqueta de agua decantada Nº4. | ENDRESS&HAUSER | ME-B-034 | 440.7143 | 440.7143 | 449.5286 | 458.5191 | 467.6895 | 477.0433 | 486.5842 | 496.3159 | 477.2304
Ud. | Verificación del medidor de nivel ultrasónico de la arqueta de Villalonquéjar a Terciario. | ENDRESS&HAUSER | ME-B-035 | 440.7143 | 440.7143 | 449.5286 | 458.5191 | 467.6895 | 477.0433 | 486.5842 | 496.3159 | 477.2304
Ud. | Verificación del medidor de nivel ultrasónico del depósito recirculación externa General | ENDRESS&HAUSER | ME-B-036 | 440.7143 | 440.7143 | 449.5286 | 458.5191 | 467.6895 | 477.0433 | 486.5842 | 496.3159 | 477.2304
Ud. | Verificación anual del medidor de nivel de altura de manto de fango del Decantador Secundario Nº1 General | HACH LANGE | ME-B-037 | 3927.5 | 785.5 | 801.21 | 817.2342 | 833.5789 | 850.2505 | 867.2555 | 884.6006 | 850.5839
Ud. | Verificación anual del medidor de nivel de altura de manto de fango del Decantador Secundario Nº2 General | HACH LANGE | ME-B-038 | 3927.5 | 785.5 | 801.21 | 817.2342 | 833.5789 | 850.2505 | 867.2555 | 884.6006 | 850.5839
Ud. | Verificación anual del medidor de nivel de altura de manto de fango del Decantador Secundario Nº3 General | HACH LANGE | ME-B-039 | 3927.5 | 785.5 | 801.21 | 817.2342 | 833.5789 | 850.2505 | 867.2555 | 884.6006 | 850.5839
Ud. | Verificación anual del medidor de nivel de altura de manto de fango del Decantador Secundario Nº4 General | HACH LANGE | ME-B-040 | 3927.5 | 785.5 | 801.21 | 817.2342 | 833.5789 | 850.2505 | 867.2555 | 884.6006 | 850.5839
Ud. | Verificación del medidor de nivel de altura del pozo de agua a Terciario. |  | ME-B-041 | 441.0294 | 441.0294 | 449.85 | 458.847 | 468.0239 | 477.3844 | 486.9321 | 496.6707 | 477.5716
Ud. | Verificación del medidor de nivel de altura de manto de fango del Densadeg A del Terciario. | HACH LANGE | ME-B-042 | 815 | 815 | 831.3 | 847.926 | 864.8845 | 882.1822 | 899.8259 | 917.8224 | 882.5282
Ud. | Verificación del medidor de nivel de altura de manto de fango del Densadeg B del Terciario. | HACH LANGE | ME-B-043 | 815 | 815 | 831.3 | 847.926 | 864.8845 | 882.1822 | 899.8259 | 917.8224 | 882.5282
Ud. | Verificación del medidor de nivel de altura de manto de fango del Densadeg C del Terciario. | HACH LANGE | ME-B-044 | 815 | 815 | 831.3 | 847.926 | 864.8845 | 882.1822 | 899.8259 | 917.8224 | 882.5282
Ud. | Verificación del medidor de nivel de arqueta de reparto a Decantación Lamelar en Terciario. |  | ME-B-045 | 441.0294 | 441.0294 | 449.85 | 458.847 | 468.0239 | 477.3844 | 486.9321 | 496.6707 | 477.5716
Ud. | Verificación del medidor de nivel de depósito de vaciados del Terciario. |  | ME-B-046 | 441.0294 | 441.0294 | 449.85 | 458.847 | 468.0239 | 477.3844 | 486.9321 | 496.6707 | 477.5716
Ud. | Verificación del medidor de nivel de cámara de ozono del Terciario. |  | ME-B-047 | 441.0294 | 441.0294 | 449.85 | 458.847 | 468.0239 | 477.3844 | 486.9321 | 496.6707 | 477.5716
Ud. | Verificación del medidor de nivel del pozo de bombeo agua a filtración en Terciario. |  | ME-B-048 | 441.0294 | 441.0294 | 449.85 | 458.847 | 468.0239 | 477.3844 | 486.9321 | 496.6707 | 477.5716
Ud. | Verificación del medidor de nivel del depósito de agua filtrada del Terciario. |  | ME-B-049 | 441.0294 | 441.0294 | 449.85 | 458.847 | 468.0239 | 477.3844 | 486.9321 | 496.6707 | 477.5716
Ud. | Verificación del medidor de nivel del depósito de Sulfato de Alúmina Nº1 del Terciario. |  | ME-B-050 | 441.0294 | 441.0294 | 449.85 | 458.847 | 468.0239 | 477.3844 | 486.9321 | 496.6707 | 477.5716
Ud. | Verificación del medidor de nivel del depósito de Sulfato de Alúmina Nº2 del Terciario. |  | ME-B-051 | 441.0294 | 441.0294 | 449.85 | 458.847 | 468.0239 | 477.3844 | 486.9321 | 496.6707 | 477.5716
Ud. | Verificación del medidor de nivel del depósito de Hipoclorito Nº1 del Terciario. |  | ME-B-052 | 441.0294 | 441.0294 | 449.85 | 458.847 | 468.0239 | 477.3844 | 486.9321 | 496.6707 | 477.5716
Ud. | Verificación del medidor de nivel del depósito de Hipoclorito Nº2 del Terciario. |  | ME-B-053 | 441.0294 | 441.0294 | 449.85 | 458.847 | 468.0239 | 477.3844 | 486.9321 | 496.6707 | 477.5716
Ud. | Verificación del medidor de nivel mínimo arqueta fangos espesados 1, 2 General de espesamiento. |  | ME-B-054 | 441.0294 | 441.0294 | 449.85 | 458.847 | 468.0239 | 477.3844 | 486.9321 | 496.6707 | 477.5716
Ud. | Verificación del medidor de nivel máximo arqueta fangos espesados 1, 2 General de espesamiento. |  | ME-B-055 | 441.0294 | 441.0294 | 449.85 | 458.847 | 468.0239 | 477.3844 | 486.9321 | 496.6707 | 477.5716
Ud. | Verificación del medidor de nivel balón de presurización Flotador 1, 2 de espesamiento. |  | ME-B-056 | 441.0294 | 441.0294 | 449.85 | 458.847 | 468.0239 | 477.3844 | 486.9321 | 496.6707 | 477.5716
Ud. | Verificación del medidor de nivel balón de presurización Flotador 3 de espesamiento. |  | ME-B-057 | 441.0294 | 441.0294 | 449.85 | 458.847 | 468.0239 | 477.3844 | 486.9321 | 496.6707 | 477.5716
Ud. | Verificación del medidor de nivel mínimo en la arqueta fangos flotados 1, 2 de espesamiento. |  | ME-B-058 | 441.0294 | 441.0294 | 449.85 | 458.847 | 468.0239 | 477.3844 | 486.9321 | 496.6707 | 477.5716
Ud. | Verificación del medidor de nivel máximo en la arqueta fangos flotados 1, 2 de espesamiento. |  | ME-B-059 | 441.0294 | 441.0294 | 449.85 | 458.847 | 468.0239 | 477.3844 | 486.9321 | 496.6707 | 477.5716
Ud. | Verificación del medidor de nivel mínimo en la arqueta fangos flotados 3 de espesamiento. |  | ME-B-060 | 441.0294 | 441.0294 | 449.85 | 458.847 | 468.0239 | 477.3844 | 486.9321 | 496.6707 | 477.5716
Ud. | Verificación del medidor de nivel máximo en la arqueta fangos flotados 3 de espesamiento. |  | ME-B-061 | 441.0294 | 441.0294 | 449.85 | 458.847 | 468.0239 | 477.3844 | 486.9321 | 496.6707 | 477.5716
Ud. | Verificación del medidor de nivel en la cámara de mezcla Nº1 de espesamiento. |  | ME-B-062 | 441.0294 | 441.0294 | 449.85 | 458.847 | 468.0239 | 477.3844 | 486.9321 | 496.6707 | 477.5716
Ud. | Verificación del medidor de nivel bajo en la cámara de mezcla Nº1 de espesamiento. |  | ME-B-063 | 441.0294 | 441.0294 | 449.85 | 458.847 | 468.0239 | 477.3844 | 486.9321 | 496.6707 | 477.5716
Ud. | Verificación del medidor de nivel de trabajo en la cámara de mezcla Nº1 de espesamiento. |  | ME-B-064 | 441.0294 | 441.0294 | 449.85 | 458.847 | 468.0239 | 477.3844 | 486.9321 | 496.6707 | 477.5716
Ud. | Verificación del medidor de nivel alto en la cámara de mezcla Nº1 de espesamiento. |  | ME-B-065 | 441.0294 | 441.0294 | 449.85 | 458.847 | 468.0239 | 477.3844 | 486.9321 | 496.6707 | 477.5716
Ud. | Verificación del medidor de nivel en la cámara de mezcla Nº2 de espesamiento. |  | ME-B-066 | 441.0294 | 441.0294 | 449.85 | 458.847 | 468.0239 | 477.3844 | 486.9321 | 496.6707 | 477.5716
Ud. | Verificación del medidor de nivel bajo en la cámara de mezcla Nº2 de espesamiento. |  | ME-B-067 | 441.0294 | 441.0294 | 449.85 | 458.847 | 468.0239 | 477.3844 | 486.9321 | 496.6707 | 477.5716
Ud. | Verificación del medidor de nivel de trabajo cámara de mezcla 2 de espesamiento. |  | ME-B-068 | 441.0294 | 441.0294 | 449.85 | 458.847 | 468.0239 | 477.3844 | 486.9321 | 496.6707 | 477.5716
Ud. | Verificación del medidor de nivel alto en la cámara de mezcla Nº2 de espesamiento. |  | ME-B-069 | 441.0294 | 441.0294 | 449.85 | 458.847 | 468.0239 | 477.3844 | 486.9321 | 496.6707 | 477.5716
Ud. | Verificación del medidor de nivel del depósito de cloruro férrico de Digestión |  | ME-B-070 | 441.0294 | 441.0294 | 449.85 | 458.847 | 468.0239 | 477.3844 | 486.9321 | 496.6707 | 477.5716
Ud. | Verificación del medidor de nivel del Digestor Secundario |  | ME-B-071 | 441.0294 | 441.0294 | 449.85 | 458.847 | 468.0239 | 477.3844 | 486.9321 | 496.6707 | 477.5716
Ud. | Verificación del medidor de nivel del Depósito Intermedio |  | ME-B-072 | 441.0294 | 441.0294 | 449.85 | 458.847 | 468.0239 | 477.3844 | 486.9321 | 496.6707 | 477.5716
Ud. | Verificación del medidor de nivel mínimo del Depósito Intermedio |  | ME-B-073 | 441.0294 | 441.0294 | 449.85 | 458.847 | 468.0239 | 477.3844 | 486.9321 | 496.6707 | 477.5716
Ud. | Verificación del medidor de nivel máximo Depósito Intermedio |  | ME-B-074 | 441.0294 | 441.0294 | 449.85 | 458.847 | 468.0239 | 477.3844 | 486.9321 | 496.6707 | 477.5716
Ud. | Verificación del medidor de nivel Silo de Fangos Nº1 |  | ME-B-075 | 441.0294 | 441.0294 | 449.85 | 458.847 | 468.0239 | 477.3844 | 486.9321 | 496.6707 | 477.5716
Ud. | Verificación del medidor de nivel Silo de Fangos Nº2 |  | ME-B-076 | 441.0294 | 441.0294 | 449.85 | 458.847 | 468.0239 | 477.3844 | 486.9321 | 496.6707 | 477.5716
Ud. | Verificación del medidor de nivel Silo de Fangos Nº3 |  | ME-B-077 | 441.0294 | 441.0294 | 449.85 | 458.847 | 468.0239 | 477.3844 | 486.9321 | 496.6707 | 477.5716
Ud. | Verificación del caudalímetro electromagnético de escurridos en el Pretratamiento General | ENDRESS&HAUSER | ME-B-078 | 1420.9756 | 710.4878 | 724.6976 | 739.1915 | 753.9753 | 769.0548 | 784.4359 | 800.1247 | 769.3565
Ud. | Verificación del caudalímetro electromagnético de la bomba Nº1 de agua bruta del Pretramiento de Villalonquéjar. | ENDRESS&HAUSER | ME-B-079 | 1420.9756 | 710.4878 | 724.6976 | 739.1915 | 753.9753 | 769.0548 | 784.4359 | 800.1247 | 769.3565
Ud. | Verificación del caudalímetro electromagnético de la bomba Nº2 de agua bruta del pretratamiento de Villalonquéjar. | ENDRESS&HAUSER | ME-B-080 | 1420.9756 | 710.4878 | 724.6976 | 739.1915 | 753.9753 | 769.0548 | 784.4359 | 800.1247 | 769.3565
Ud. | Verificación del caudalímetro electromagnético de la bomba Nº3 de agua bruta del Pretramiento de Villalonquéjar. | ENDRESS&HAUSER | ME-B-081 | 1420.9756 | 710.4878 | 724.6976 | 739.1915 | 753.9753 | 769.0548 | 784.4359 | 800.1247 | 769.3565
Ud. | Verificación del caudalímetro electromagnético de la bomba Nº4 de agua bruta del pretratamiento de Villalonquéjar. | ENDRESS&HAUSER | ME-B-082 | 1420.9756 | 710.4878 | 724.6976 | 739.1915 | 753.9753 | 769.0548 | 784.4359 | 800.1247 | 769.3565
Ud. | Verificación del caudalímetro electromagnético de entrada Físico-Químico del Pretramiento de Villalonquéjar. | ENDRESS&HAUSER | ME-B-083 | 1420.9756 | 710.4878 | 724.6976 | 739.1915 | 753.9753 | 769.0548 | 784.4359 | 800.1247 | 769.3565
Ud. | Verificación del caudalímetro electromagnético de fango primario de Villalonquéjar. | ENDRESS&HAUSER | ME-B-084 | 1420.9756 | 710.4878 | 724.6976 | 739.1915 | 753.9753 | 769.0548 | 784.4359 | 800.1247 | 769.3565
Ud. | Verificación del caudalímetro electromagnético de fango primario en Decantación Primaria Tormentas. | ENDRESS&HAUSER | ME-B-085 | 1420.9756 | 710.4878 | 724.6976 | 739.1915 | 753.9753 | 769.0548 | 784.4359 | 800.1247 | 769.3565
Ud. | Verificación del caudalímetro electromagnético de fango primario en Decantación Primaria General. |  | ME-B-086 | 1420.9756 | 710.4878 | 724.6976 | 739.1915 | 753.9753 | 769.0548 | 784.4359 | 800.1247 | 769.3565
| Verificación del caudalímetro electromagnético de agua decantada a Biológico Villalonquéjar |  | ME-B-087 | 1420.9756 | 710.4878 | 724.6976 | 739.1915 | 753.9753 | 769.0548 | 784.4359 | 800.1247 | 769.3565
Ud. | Verificación del caudalímetro recirculación interna Biológico Nº 1 Villalonquejar | ENDRESS&HAUSER | ME-B-088 | 1420.9756 | 710.4878 | 724.6976 | 739.1915 | 753.9753 | 769.0548 | 784.4359 | 800.1247 | 769.3565
Ud. | Verificación del caudalímetro recirculación interna Biológico Nº 2 Villalonquejar |  | ME-B-089 | 1420.9756 | 710.4878 | 724.6976 | 739.1915 | 753.9753 | 769.0548 | 784.4359 | 800.1247 | 769.3565
Ud. | Verificación del caudalímetro fangos en exceso Biológico Villalonquejar |  | ME-B-090 | 1420.9756 | 710.4878 | 724.6976 | 739.1915 | 753.9753 | 769.0548 | 784.4359 | 800.1247 | 769.3565
Ud. | Verificación del caudalímetro fango espesado Villalonquejar |  | ME-B-091 | 1420.9756 | 710.4878 | 724.6976 | 739.1915 | 753.9753 | 769.0548 | 784.4359 | 800.1247 | 769.3565
Ud. | Verificación del caudalímetro electromagnético de agua decantada a Biológico General del bombeo Agrupado |  | ME-B-092 | 1420.9756 | 710.4878 | 724.6976 | 739.1915 | 753.9753 | 769.0548 | 784.4359 | 800.1247 | 769.3565
Ud. | Verificación del caudalímetro electromagnético de agua de Lluvias a Terciario del bombeo Agrupado. |  | ME-B-093 | 1420.9756 | 710.4878 | 724.6976 | 739.1915 | 753.9753 | 769.0548 | 784.4359 | 800.1247 | 769.3565
Ud. | Verificación del caudalímetro electromagnético de agua de Villalonquéjar a Terciario del bombeo Agrupado. | ENDRESS&HAUSER | ME-B-094 | 1420.9756 | 710.4878 | 724.6976 | 739.1915 | 753.9753 | 769.0548 | 784.4359 | 800.1247 | 769.3565
Ud. | Verificación del caudalímetro electromagnético de recirculación interna del Biológico Nº1 General. | ENDRESS&HAUSER | ME-B-095 | 1420.9756 | 710.4878 | 724.6976 | 739.1915 | 753.9753 | 769.0548 | 784.4359 | 800.1247 | 769.3565
Ud. | Verificación del caudalímetro electromagnético de recirculación externa del Biológico Nº1 General. | ENDRESS&HAUSER | ME-B-096 | 1420.9756 | 710.4878 | 724.6976 | 739.1915 | 753.9753 | 769.0548 | 784.4359 | 800.1247 | 769.3565
Ud. | Verificación del caudalímetro electromagnético de recirculación interna del Biológico Nº2 General. | ENDRESS&HAUSER | ME-B-097 | 1420.9756 | 710.4878 | 724.6976 | 739.1915 | 753.9753 | 769.0548 | 784.4359 | 800.1247 | 769.3565
Ud. | Verificación del caudalímetro electromagnético de recirculación externa del Biológico Nº2 General. | ENDRESS&HAUSER | ME-B-098 | 1420.9756 | 710.4878 | 724.6976 | 739.1915 | 753.9753 | 769.0548 | 784.4359 | 800.1247 | 769.3565
Ud. | Verificación del caudalímetro electromagnético de recirculación interna del Biológico Nº3 General. | ENDRESS&HAUSER | ME-B-099 | 1420.9756 | 710.4878 | 724.6976 | 739.1915 | 753.9753 | 769.0548 | 784.4359 | 800.1247 | 769.3565
Ud. | Verificación del caudalímetro electromagnético de recirculación externa del Biológico Nº3 General. | ENDRESS&HAUSER | ME-B-100 | 1420.9756 | 710.4878 | 724.6976 | 739.1915 | 753.9753 | 769.0548 | 784.4359 | 800.1247 | 769.3565
Ud. | Verificación del caudalímetro de aireación del Biológico Nº1 General | ENDRESS&HAUSER | ME-B-101 | 1420.9756 | 710.4878 | 724.6976 | 739.1915 | 753.9753 | 769.0548 | 784.4359 | 800.1247 | 769.3565
Ud. | Verificación del caudalímetro de aireación del Biológico Nº2 General | ENDRESS&HAUSER | ME-B-102 | 1420.9756 | 710.4878 | 724.6976 | 739.1915 | 753.9753 | 769.0548 | 784.4359 | 800.1247 | 769.3565
Ud. | Verificación del caudalímetro de aireación del Biológico Nº3 General | ENDRESS&HAUSER | ME-B-103 | 1420.9756 | 710.4878 | 724.6976 | 739.1915 | 753.9753 | 769.0548 | 784.4359 | 800.1247 | 769.3565
Ud. | Verificación del caudalímetro de fangos en exceso General | ENDRESS&HAUSER | ME-B-104 | 1420.9756 | 710.4878 | 724.6976 | 739.1915 | 753.9753 | 769.0548 | 784.4359 | 800.1247 | 769.3565
Ud. | Verificación del caudalímetro de entrada al Densadeg Nº1 del Terciario. | ENDRESS&HAUSER | ME-B-105 | 1420.9756 | 710.4878 | 724.6976 | 739.1915 | 753.9753 | 769.0548 | 784.4359 | 800.1247 | 769.3565
Ud. | Verificación del caudalímetro de entrada al Densadeg Nº2 del Terciario. | ENDRESS&HAUSER | ME-B-106 | 1420.9756 | 710.4878 | 724.6976 | 739.1915 | 753.9753 | 769.0548 | 784.4359 | 800.1247 | 769.3565
Ud. | Verificación del caudalímetro de entrada al Densadeg Nº3 del Terciario. | ENDRESS&HAUSER | ME-B-107 | 1420.9756 | 710.4878 | 724.6976 | 739.1915 | 753.9753 | 769.0548 | 784.4359 | 800.1247 | 769.3565
Ud. | Verificación del caudalímetro de fangos en exceso del Terciario. | ENDRESS&HAUSER | ME-B-108 | 1420.9756 | 710.4878 | 724.6976 | 739.1915 | 753.9753 | 769.0548 | 784.4359 | 800.1247 | 769.3565
Ud. | Verificación del caudalímetro de vaciado de la arqueta de la galería. | ENDRESS&HAUSER | ME-B-109 | 1420.9756 | 710.4878 | 724.6976 | 739.1915 | 753.9753 | 769.0548 | 784.4359 | 800.1247 | 769.3565
Ud. | Verificación anual del caudalímetro de salida General del Terciario. | PARSHALL | ME-B-110 | 12730 | 2546 | 2596.92 | 2648.8584 | 2701.8356 | 2755.8723 | 2810.9897 | 2867.2095 | 2756.9531
Ud. | Verificación anual del caudalímetro de salida de Lluvias del Terciario. | PARSHALL | ME-B-111 | 12730 | 2546 | 2596.92 | 2648.8584 | 2701.8356 | 2755.8723 | 2810.9897 | 2867.2095 | 2756.9531
Ud. | Verificación bienal del caudalímetro de entrada al Depósito de agua de servicios. | ENDRESS&HAUSER | ME-B-112 | 1420.9756 | 710.4878 | 724.6976 | 739.1915 | 753.9753 | 769.0548 | 784.4359 | 800.1247 | 769.3565
Ud. | Verificación bienal del caudalímetro de fangos espesados 1, 2 General de espesamiento. |  | ME-B-113 | 1420.9756 | 710.4878 | 724.6976 | 739.1915 | 753.9753 | 769.0548 | 784.4359 | 800.1247 | 769.3565
Ud. | Verificación bienal del caudalímetro de fangos espesados 3 General de espesamiento. |  | ME-B-114 | 1420.9756 | 710.4878 | 724.6976 | 739.1915 | 753.9753 | 769.0548 | 784.4359 | 800.1247 | 769.3565
Ud. | Verificación bienal del caudalímetro de fangos espesados General a Cámara de mezcla Nº 2. |  | ME-B-115 | 1420.9756 | 710.4878 | 724.6976 | 739.1915 | 753.9753 | 769.0548 | 784.4359 | 800.1247 | 769.3565
Ud. | Verificación bienal del caudalímetro del fango entrada Flotador Nº1 de espesamiento. |  | ME-B-116 | 1420.9756 | 710.4878 | 724.6976 | 739.1915 | 753.9753 | 769.0548 | 784.4359 | 800.1247 | 769.3565
Ud. | Verificación bienal del caudalímetro de fango entrada Flotador Nº2 de espesamiento. |  | ME-B-117 | 1420.9756 | 710.4878 | 724.6976 | 739.1915 | 753.9753 | 769.0548 | 784.4359 | 800.1247 | 769.3565
Ud. | Verificación bienal del caudalímetro de fango entrada Flotador Nº3 de espesamiento. |  | ME-B-118 | 1420.9756 | 710.4878 | 724.6976 | 739.1915 | 753.9753 | 769.0548 | 784.4359 | 800.1247 | 769.3565
Ud. | Verificación bienal del caudalímetro de poli a Flotador Nº1 de espesamiento. |  | ME-B-119 | 1420.9756 | 710.4878 | 724.6976 | 739.1915 | 753.9753 | 769.0548 | 784.4359 | 800.1247 | 769.3565
Ud. | Verificación bienal del caudalímetro de poli a Flotador Nº2 de espesamiento. |  | ME-B-120 | 1420.9756 | 710.4878 | 724.6976 | 739.1915 | 753.9753 | 769.0548 | 784.4359 | 800.1247 | 769.3565
Ud. | Verificación bienal del caudalímetro de poli a Flotador Nº3 de espesamiento. |  | ME-B-121 | 1420.9756 | 710.4878 | 724.6976 | 739.1915 | 753.9753 | 769.0548 | 784.4359 | 800.1247 | 769.3565
Ud. | Verificación bienal del caudalímetro de aire a Presurización Flotador Nº1,2 de espesamiento. |  | ME-B-122 | 1420.9756 | 710.4878 | 724.6976 | 739.1915 | 753.9753 | 769.0548 | 784.4359 | 800.1247 | 769.3565
Ud. | Verificación bienal del caudalímetro de fangos flotados Nº1, 2, 3 de espesamiento. |  | ME-B-123 | 1420.9756 | 710.4878 | 724.6976 | 739.1915 | 753.9753 | 769.0548 | 784.4359 | 800.1247 | 769.3565
Ud. | Verificación bienal del caudalímetro de fango Cámara de mezcla a Anillo |  | ME-B-124 | 1420.9756 | 710.4878 | 724.6976 | 739.1915 | 753.9753 | 769.0548 | 784.4359 | 800.1247 | 769.3565
Ud. | Verificación bienal del caudalímetro Nº1 de fangos a centrífugas en Postespesado | ENDRESS&HAUSER | ME-B-125 | 1420.9756 | 710.4878 | 724.6976 | 739.1915 | 753.9753 | 769.0548 | 784.4359 | 800.1247 | 769.3565
Ud. | Verificación bienal del caudalímetro Nº2 de fangos a centrífugas en Postespesado | ENDRESS&HAUSER | ME-B-126 | 1420.9756 | 710.4878 | 724.6976 | 739.1915 | 753.9753 | 769.0548 | 784.4359 | 800.1247 | 769.3565
Ud. | Verificación bienal del caudalímetro Nº1 de polielectrolito en Postespesado | ENDRESS&HAUSER | ME-B-127 | 1420.9756 | 710.4878 | 724.6976 | 739.1915 | 753.9753 | 769.0548 | 784.4359 | 800.1247 | 769.3565
Ud. | Verificación bienal del caudalímetro Nº2 de polielectrolito en Postespesado | ENDRESS&HAUSER | ME-B-128 | 1420.9756 | 710.4878 | 724.6976 | 739.1915 | 753.9753 | 769.0548 | 784.4359 | 800.1247 | 769.3565
Ud. | Verificación bienal del caudalímetro Nº3 de polielectrolito en Postespesado | ENDRESS&HAUSER | ME-B-129 | 1420.9756 | 710.4878 | 724.6976 | 739.1915 | 753.9753 | 769.0548 | 784.4359 | 800.1247 | 769.3565
Ud. | Verificación bienal del caudalímetro de bypass de la planta de Hidrólisis | SIEMENS | ME-B-130 | 1420.9756 | 710.4878 | 724.6976 | 739.1915 | 753.9753 | 769.0548 | 784.4359 | 800.1247 | 769.3565
Ud. | Verificación bienal del caudalímetro de fangos de recirculación en el Anillo de Digestión. |  | ME-B-131 | 1420.9756 | 710.4878 | 724.6976 | 739.1915 | 753.9753 | 769.0548 | 784.4359 | 800.1247 | 769.3565
Ud. | Verificación bienal del caudalímetro de fango al Digestor Nº1. |  | ME-B-132 | 1420.9756 | 710.4878 | 724.6976 | 739.1915 | 753.9753 | 769.0548 | 784.4359 | 800.1247 | 769.3565
Ud. | Verificación bienal del caudalímetro de fango al Digestor Nº2. |  | ME-B-133 | 1420.9756 | 710.4878 | 724.6976 | 739.1915 | 753.9753 | 769.0548 | 784.4359 | 800.1247 | 769.3565
Ud. | Verificación bienal del caudalímetro de fango al Digestor Nº3. |  | ME-B-134 | 1420.9756 | 710.4878 | 724.6976 | 739.1915 | 753.9753 | 769.0548 | 784.4359 | 800.1247 | 769.3565
Ud. | Verificación bienal del caudalímetro de fango al Digestor Nº4. |  | ME-B-135 | 1420.9756 | 710.4878 | 724.6976 | 739.1915 | 753.9753 | 769.0548 | 784.4359 | 800.1247 | 769.3565
Ud. | Verificación bienal del caudalímetro de recirculación Digestor Nº1. |  | ME-B-136 | 1420.9756 | 710.4878 | 724.6976 | 739.1915 | 753.9753 | 769.0548 | 784.4359 | 800.1247 | 769.3565
Ud. | Verificación bienal del caudalímetro de recirculación Digestor Nº2. |  | ME-B-137 | 1420.9756 | 710.4878 | 724.6976 | 739.1915 | 753.9753 | 769.0548 | 784.4359 | 800.1247 | 769.3565
Ud. | Verificación bienal del caudalímetro de recirculación Digestor Nº3. |  | ME-B-138 | 1420.9756 | 710.4878 | 724.6976 | 739.1915 | 753.9753 | 769.0548 | 784.4359 | 800.1247 | 769.3565
Ud. | Verificación bienal del caudalímetro de recirculación Digestor Nº4. |  | ME-B-139 | 1420.9756 | 710.4878 | 724.6976 | 739.1915 | 753.9753 | 769.0548 | 784.4359 | 800.1247 | 769.3565
Ud. | Verificación bienal del caudalímetro de gas generado en el Digestor Nº1. | ENDRESS&HAUSER | ME-B-140 | 1420.9756 | 710.4878 | 724.6976 | 739.1915 | 753.9753 | 769.0548 | 784.4359 | 800.1247 | 769.3565
Ud. | Verificación bienal del caudalímetro de gas generado en el Digestor Nº2. | ENDRESS&HAUSER | ME-B-141 | 1420.9756 | 710.4878 | 724.6976 | 739.1915 | 753.9753 | 769.0548 | 784.4359 | 800.1247 | 769.3565
Ud. | Verificación bienal del caudalímetro de gas generado en el Digestor Nº3. | ENDRESS&HAUSER | ME-B-142 | 1420.9756 | 710.4878 | 724.6976 | 739.1915 | 753.9753 | 769.0548 | 784.4359 | 800.1247 | 769.3565
Ud. | Verificación bienal del caudalímetro de gas generado en el Digestor Nº4. | ENDRESS&HAUSER | ME-B-143 | 1420.9756 | 710.4878 | 724.6976 | 739.1915 | 753.9753 | 769.0548 | 784.4359 | 800.1247 | 769.3565
Ud. | Verificación bienal del caudalímetro de gas generado en digestores | ENDRESS&HAUSER | ME-B-144 | 1420.9756 | 710.4878 | 724.6976 | 739.1915 | 753.9753 | 769.0548 | 784.4359 | 800.1247 | 769.3565
Ud. | Verificación bienal del caudalímetro de gas a Antorcha. | ENDRESS&HAUSER | ME-B-145 | 1420.9756 | 710.4878 | 724.6976 | 739.1915 | 753.9753 | 769.0548 | 784.4359 | 800.1247 | 769.3565
Ud. | Verificación bienal del caudalímetro de gas a Caldera de vapor | ENDRESS&HAUSER | ME-B-146 | 1420.9756 | 710.4878 | 724.6976 | 739.1915 | 753.9753 | 769.0548 | 784.4359 | 800.1247 | 769.3565
Ud. | Verificación bienal del caudalímetro de gas a los Motogeneradores 1 y 2. | ENDRESS&HAUSER | ME-B-147 | 1420.9756 | 710.4878 | 724.6976 | 739.1915 | 753.9753 | 769.0548 | 784.4359 | 800.1247 | 769.3565
Ud. | Verificación bienal del caudalímetro de gas a los Motogeneradores 3 y 4. | ENDRESS&HAUSER | ME-B-148 | 1420.9756 | 710.4878 | 724.6976 | 739.1915 | 753.9753 | 769.0548 | 784.4359 | 800.1247 | 769.3565
Ud. | Verificación bienal del caudalímetro de vapor de salida de la Caldera |  | ME-B-149 | 1420.9756 | 710.4878 | 724.6976 | 739.1915 | 753.9753 | 769.0548 | 784.4359 | 800.1247 | 769.3565
Ud. | Verificación bienal del caudalímetro Nº1 de polielectrolito a Deshidratación |  | ME-B-150 | 1420.9756 | 710.4878 | 724.6976 | 739.1915 | 753.9753 | 769.0548 | 784.4359 | 800.1247 | 769.3565
Ud. | Verificación bienal del caudalímetro Nº2 de polielectrolito a Deshidratación |  | ME-B-151 | 1420.9756 | 710.4878 | 724.6976 | 739.1915 | 753.9753 | 769.0548 | 784.4359 | 800.1247 | 769.3565
Ud. | Verificación bienal del caudalímetro Nº3 de polielectrolito a Deshidratación |  | ME-B-152 | 1420.9756 | 710.4878 | 724.6976 | 739.1915 | 753.9753 | 769.0548 | 784.4359 | 800.1247 | 769.3565
Ud. | Verificación bienal del caudalímetro Nº4 de polielectrolito a Deshidratación |  | ME-B-153 | 1420.9756 | 710.4878 | 724.6976 | 739.1915 | 753.9753 | 769.0548 | 784.4359 | 800.1247 | 769.3565
Ud. | Verificación bienal del caudalímetro Nº1 de fangos a centrífugas en Deshidratación | ENDRESS&HAUSER | ME-B-154 | 1420.9756 | 710.4878 | 724.6976 | 739.1915 | 753.9753 | 769.0548 | 784.4359 | 800.1247 | 769.3565
Ud. | Verificación bienal del caudalímetro Nº2 de fangos a centrífugas en Deshidratación |  | ME-B-155 | 1420.9756 | 710.4878 | 724.6976 | 739.1915 | 753.9753 | 769.0548 | 784.4359 | 800.1247 | 769.3565
Ud. | Verificación bienal del caudalímetro Nº3 de fangos a centrífugas en Deshidratación |  | ME-B-156 | 1420.9756 | 710.4878 | 724.6976 | 739.1915 | 753.9753 | 769.0548 | 784.4359 | 800.1247 | 769.3565
Ud. | Verificación bienal del caudalímetro Nº4 de fangos a centrífugas Deshidratación |  | ME-B-157 | 1420.9756 | 710.4878 | 724.6976 | 739.1915 | 753.9753 | 769.0548 | 784.4359 | 800.1247 | 769.3565
Ud. | Verificación bienal del caudalímetro de aporte de agua al preparador de polielectrolito Nº1 de Deshidratación |  | ME-B-158 | 1420.9756 | 710.4878 | 724.6976 | 739.1915 | 753.9753 | 769.0548 | 784.4359 | 800.1247 | 769.3565
Ud. | Verificación bienal del caudalímetro de aporte de agua al preparador de polielectrolito Nº2 de Deshidratación |  | ME-B-159 | 1420.9756 | 710.4878 | 724.6976 | 739.1915 | 753.9753 | 769.0548 | 784.4359 | 800.1247 | 769.3565
Ud. | Verificación bienal del caudalímetro de escurridos de Deshidratación |  | ME-B-160 | 1420.9756 | 710.4878 | 724.6976 | 739.1915 | 753.9753 | 769.0548 | 784.4359 | 800.1247 | 769.3565
Ud. | Verificación bienal del caudalímetro de retornos de Línea de fangos | ENDRESS&HAUSER | ME-B-161 | 1420.9756 | 710.4878 | 724.6976 | 739.1915 | 753.9753 | 769.0548 | 784.4359 | 800.1247 | 769.3565
Ud. | Verificación anual del Analizador redox Nº1 zona anóxica del Tratamiento Biológico General. | HACH LANGE | ME-B-162 | 4734.1667 | 946.8333 | 965.77 | 985.0854 | 1004.7871 | 1024.8829 | 1045.3805 | 1066.2881 | 1025.2848
Ud. | Verificación anual del Analizador redox Nº2 zona anóxica del Tratamiento Biológico General. | HACH LANGE | ME-B-163 | 4734.1667 | 946.8333 | 965.77 | 985.0854 | 1004.7871 | 1024.8829 | 1045.3805 | 1066.2881 | 1025.2848
Ud. | Verificación anual del Analizador redox Nº3 zona anóxica del Tratamiento Biológico General. | HACH LANGE | ME-B-164 | 4734.1667 | 946.8333 | 965.77 | 985.0854 | 1004.7871 | 1024.8829 | 1045.3805 | 1066.2881 | 1025.2848
Ud. | Verificación anual del Analizador redox Nº1 zona óxica del Tratamiento Biológico General. | HACH LANGE | ME-B-165 | 4734.1667 | 946.8333 | 965.77 | 985.0854 | 1004.7871 | 1024.8829 | 1045.3805 | 1066.2881 | 1025.2848
Ud. | Verificación anual del Analizador redox Nº2 zona óxica del Tratamiento Biológico General. | HACH LANGE | ME-B-166 | 4734.1667 | 946.8333 | 965.77 | 985.0854 | 1004.7871 | 1024.8829 | 1045.3805 | 1066.2881 | 1025.2848
Ud. | Verificación anual del Analizador redox Nº3 zona óxica del Tratamiento Biológico General. | HACH LANGE | ME-B-167 | 4734.1667 | 946.8333 | 965.77 | 985.0854 | 1004.7871 | 1024.8829 | 1045.3805 | 1066.2881 | 1025.2848
Ud. | Verificación anual del Analizador oxígeno Nº1 del Tratamiento Biológico General. | HACH LANGE | ME-B-168 | 3085 | 617 | 629.34 | 641.9268 | 654.7653 | 667.8606 | 681.2179 | 694.8422 | 668.1226
Ud. | Verificación anual del Analizador oxígeno Nº2 del Tratamiento Biológico General | HACH LANGE | ME-B-169 | 3085 | 617 | 629.34 | 641.9268 | 654.7653 | 667.8606 | 681.2179 | 694.8422 | 668.1226
Ud. | Verificación anual del Analizador oxígeno Nº3 del Tratamiento Biológico General. | HACH LANGE | ME-B-170 | 3085 | 617 | 629.34 | 641.9268 | 654.7653 | 667.8606 | 681.2179 | 694.8422 | 668.1226
Ud. | Verificación cada 18 meses de la sonda de NH4- NO3 del Biológico Nº 1. | WTW | ME-B-171 | 7726.6667 | 2575.5556 | 2627.0667 | 2679.608 | 2733.2002 | 2787.8642 | 2843.6214 | 2900.4939 | 2788.9575
Ud. | Verificación cada 18 meses de la sonda de NH4- NO3 del Biológico Nº 2. | WTW | ME-B-172 | 7726.6667 | 2575.5556 | 2627.0667 | 2679.608 | 2733.2002 | 2787.8642 | 2843.6214 | 2900.4939 | 2788.9575
Ud. | Verificación cada 18 meses de la sonda de NH4- NO3 del Biológico Nº 2. | WTW | ME-B-173 | 7726.6667 | 2575.5556 | 2627.0667 | 2679.608 | 2733.2002 | 2787.8642 | 2843.6214 | 2900.4939 | 2788.9575
Ud. | Verificación anual del Analizador de sólidos decantadores primarios | HACH LANGE | ME-B-174 | 4215 | 843 | 859.86 | 877.0572 | 894.5983 | 912.4903 | 930.7401 | 949.3549 | 912.8482
Ud. | Verificación anual del Analizador de sólidos espesadores | HACH LANGE | ME-B-175 | 4215 | 843 | 859.86 | 877.0572 | 894.5983 | 912.4903 | 930.7401 | 949.3549 | 912.8482
Ud. | Verificación anual del Analizador de sólidos fango en exceso | HACH LANGE | ME-B-176 | 4215 | 843 | 859.86 | 877.0572 | 894.5983 | 912.4903 | 930.7401 | 949.3549 | 912.8482
Ud. | Verificación anual del Analizador de sólidos flotadores | HACH LANGE | ME-B-177 | 4215 | 843 | 859.86 | 877.0572 | 894.5983 | 912.4903 | 930.7401 | 949.3549 | 912.8482
Ud. | Verificación anual del Analizador de sólidos en fangos centrífugas a deshidratación | HACH LANGE | ME-B-178 | 4215 | 843 | 859.86 | 877.0572 | 894.5983 | 912.4903 | 930.7401 | 949.3549 | 912.8482
Ud. | Verificación anual del Analizador de sólidos Sálida de Biológico Nº1 | HACH LANGE | ME-B-179 | 4215 | 843 | 859.86 | 877.0572 | 894.5983 | 912.4903 | 930.7401 | 949.3549 | 912.8482
Ud. | Verificación anual del Analizador de sólidos Sálida de Biológico Nº2 | HACH LANGE | ME-B-180 | 4215 | 843 | 859.86 | 877.0572 | 894.5983 | 912.4903 | 930.7401 | 949.3549 | 912.8482
Ud. | Verificación anual del Analizador de sólidos Sálida de Biológico Nº3 | HACH LANGE | ME-B-181 | 4215 | 843 | 859.86 | 877.0572 | 894.5983 | 912.4903 | 930.7401 | 949.3549 | 912.8482
Ud. | Verificación anual del Analizador de Cloro depósito agua filtrada del Tratamiento Terciario. | HACH LANGE | ME-B-182 | 11675 | 2335 | 2381.7 | 2429.334 | 2477.9207 | 2527.4791 | 2578.0287 | 2629.5892 | 2528.4703
Ud. | Verificación semestral de la sonda de entrada Ammolyser del Pretratamiento de Villalonquejar | BADDMETTER | ME-B-183 | 6746.6667 | 674.6667 | 688.16 | 701.9232 | 715.9617 | 730.2809 | 744.8865 | 759.7842 | 730.5673
Ud. | Verificación semestral de la sonda de entrada Condulyser del Pretratamiento de Villalonquejar | BADDMETTER | ME-B-184 | 6746.6667 | 674.6667 | 688.16 | 701.9232 | 715.9617 | 730.2809 | 744.8865 | 759.7842 | 730.5673
Ud. | Verificación semestral de la sonda de entrada Spectrolyser del Pretratamiento de Villalonquejar | BADDMETTER | ME-B-185 | 6746.6667 | 674.6667 | 688.16 | 701.9232 | 715.9617 | 730.2809 | 744.8865 | 759.7842 | 730.5673
Ud. | Verificación semestral de la sonda de entrada Ammolyser del Pretratamiento General. | BADDMETTER | ME-B-186 | 6746.6667 | 674.6667 | 688.16 | 701.9232 | 715.9617 | 730.2809 | 744.8865 | 759.7842 | 730.5673
Ud. | Verificación semestral de la sonda de entrada Condulyser del Pretratamiento General. | BADDMETTER | ME-B-187 | 6746.6667 | 674.6667 | 688.16 | 701.9232 | 715.9617 | 730.2809 | 744.8865 | 759.7842 | 730.5673
Ud. | Verificación semestral de la sonda de entrada Spectrolyser del Pretratamiento General. | BADDMETTER | ME-B-188 | 6746.6667 | 674.6667 | 688.16 | 701.9232 | 715.9617 | 730.2809 | 744.8865 | 759.7842 | 730.5673
Ud. | Verificación semestral de la sonda de salida Ammolyser del Colector General | BADDMETTER | ME-B-189 | 6746.6667 | 674.6667 | 688.16 | 701.9232 | 715.9617 | 730.2809 | 744.8865 | 759.7842 | 730.5673
Ud. | Verificación semestral de la sonda de salida Condulyser del Colector General | BADDMETTER | ME-B-190 | 6746.6667 | 674.6667 | 688.16 | 701.9232 | 715.9617 | 730.2809 | 744.8865 | 759.7842 | 730.5673
Ud. | Verificación semestral de la sonda de salida Spectrolyser del Colector General | BADDMETTER | ME-B-191 | 6746.6667 | 674.6667 | 688.16 | 701.9232 | 715.9617 | 730.2809 | 744.8865 | 759.7842 | 730.5673
Ud. | Verificación semestral de la sonda de salida Ammolyser del Colector de Lluvias. | BADDMETTER | ME-B-192 | 6746.6667 | 674.6667 | 688.16 | 701.9232 | 715.9617 | 730.2809 | 744.8865 | 759.7842 | 730.5673
Ud. | Verificación semestral de la sonda de salida Condulyser del Colector de Lluvias. | BADDMETTER | ME-B-193 | 6746.6667 | 674.6667 | 688.16 | 701.9232 | 715.9617 | 730.2809 | 744.8865 | 759.7842 | 730.5673
Ud. | Verificación semestral de la sonda de salida Spectrolyser del Colector de Lluvias. | BADDMETTER | ME-B-194 | 6746.6667 | 674.6667 | 688.16 | 701.9232 | 715.9617 | 730.2809 | 744.8865 | 759.7842 | 730.5673
Ud. | Verificación del Manómetro aireación Biológico General | ENDRESS&HAUSER | ME-B-195 | 518 | 518 | 528.36 | 538.9272 | 549.7057 | 560.6999 | 571.9139 | 583.3521 | 560.9198
Ud. | Verificación del Manómetro aireación Biológico General | ENDRESS&HAUSER | ME-B-196 | 518 | 518 | 528.36 | 538.9272 | 549.7057 | 560.6999 | 571.9139 | 583.3521 | 560.9198
Ud. | Verificación del Manómetro aireación Biológico General | ENDRESS&HAUSER | ME-B-197 | 518 | 518 | 528.36 | 538.9272 | 549.7057 | 560.6999 | 571.9139 | 583.3521 | 560.9198
Ud. | Verificación del Manómetro aireación desgasificación Biológico General | ENDRESS&HAUSER | ME-B-198 | 518 | 518 | 528.36 | 538.9272 | 549.7057 | 560.6999 | 571.9139 | 583.3521 | 560.9198
Ud. | Verificación del Manómetro aire instrumentación zona nueva | ENDRESS&HAUSER | ME-B-199 | 518 | 518 | 528.36 | 538.9272 | 549.7057 | 560.6999 | 571.9139 | 583.3521 | 560.9198
Ud. | Verificación de la Presión en el balón de presurización del Flotador Nº3 de espesamiento. |  | ME-B-200 | 455 | 455 | 464.1 | 473.382 | 482.8496 | 492.5066 | 502.3568 | 512.4039 | 492.6998
Ud. | Verificación del Presostato de impulsión de la bomba Nº1 de recirculación de fango del Anillo de digestión. |  | ME-B-201 | 455 | 455 | 464.1 | 473.382 | 482.8496 | 492.5066 | 502.3568 | 512.4039 | 492.6998
Ud. | Verificación de la Presión de impulsión de la bomba Nº1 de recirculación de fango del Anillo de digestión. |  | ME-B-202 | 455 | 455 | 464.1 | 473.382 | 482.8496 | 492.5066 | 502.3568 | 512.4039 | 492.6998
Ud. | Verificación del Presostato de impulsión de la bomba Nº2 de recirculación de fango del Anillo de digestión. |  | ME-B-203 | 455 | 455 | 464.1 | 473.382 | 482.8496 | 492.5066 | 502.3568 | 512.4039 | 492.6998
Ud. | Verificación de la Presión de impulsión de la bomba Nº2 de recirculación de fango del Anillo de digestión. |  | ME-B-204 | 455 | 455 | 464.1 | 473.382 | 482.8496 | 492.5066 | 502.3568 | 512.4039 | 492.6998
Ud. | Verificación de la Presión de aspiración del Anillo de digestión. |  | ME-B-205 | 455 | 455 | 464.1 | 473.382 | 482.8496 | 492.5066 | 502.3568 | 512.4039 | 492.6998
Ud. | Verificación de la Presión de impulsión del Anillo de digestión. |  | ME-B-206 | 455 | 455 | 464.1 | 473.382 | 482.8496 | 492.5066 | 502.3568 | 512.4039 | 492.6998
Ud. | Verificación de la Presión apaga fuegos del Digestor Nº1 de digestión. |  | ME-B-207 | 455 | 455 | 464.1 | 473.382 | 482.8496 | 492.5066 | 502.3568 | 512.4039 | 492.6998
Ud. | Verificación de la Presión compresores de gas Digestor Nº1 de digestión. |  | ME-B-208 | 455 | 455 | 464.1 | 473.382 | 482.8496 | 492.5066 | 502.3568 | 512.4039 | 492.6998
Ud. | Verificación de la Presión compresores de gas Digestor Nº2 de digestión. |  | ME-B-209 | 455 | 455 | 464.1 | 473.382 | 482.8496 | 492.5066 | 502.3568 | 512.4039 | 492.6998
Ud. | Verificación de la Presión apaga fuegos Digestor Nº2 de digestión. |  | ME-B-210 | 455 | 455 | 464.1 | 473.382 | 482.8496 | 492.5066 | 502.3568 | 512.4039 | 492.6998
Ud. | Verificación de la Presión compresores de gas Digestor Nº3 de digestión. |  | ME-B-211 | 455 | 455 | 464.1 | 473.382 | 482.8496 | 492.5066 | 502.3568 | 512.4039 | 492.6998
Ud. | Verificación de la Presión apaga fuegos del Digestor Nº3 de digestión. |  | ME-B-212 | 455 | 455 | 464.1 | 473.382 | 482.8496 | 492.5066 | 502.3568 | 512.4039 | 492.6998
Ud. | Verificación de la Temperatura de entrada de agua en el intercambiador de la hidrólisis. |  | ME-B-213 | 455 | 455 | 464.1 | 473.382 | 482.8496 | 492.5066 | 502.3568 | 512.4039 | 492.6998
Ud. | Verificación de la Temperatura de salida de agua en el intercambiador de la hidrólisis. |  | ME-B-214 | 455 | 455 | 464.1 | 473.382 | 482.8496 | 492.5066 | 502.3568 | 512.4039 | 492.6998
Ud. | Verificación de laTemperatura de entrada de fango en el intercambiador de la hidrólisis. |  | ME-B-215 | 455 | 455 | 464.1 | 473.382 | 482.8496 | 492.5066 | 502.3568 | 512.4039 | 492.6998
Ud. | Verificación de laTemperatura de salida de fango en el intercambiador de la hidrólisis. |  | ME-B-216 | 455 | 455 | 464.1 | 473.382 | 482.8496 | 492.5066 | 502.3568 | 512.4039 | 492.6998
Ud. | Verificación de la Temperatura aspiración Anillo. |  | ME-B-217 | 455 | 455 | 464.1 | 473.382 | 482.8496 | 492.5066 | 502.3568 | 512.4039 | 492.6998
Ud. | Verificación de la Temperatura impulsión Anillo. |  | ME-B-218 | 455 | 455 | 464.1 | 473.382 | 482.8496 | 492.5066 | 502.3568 | 512.4039 | 492.6998
Ud. | Verificación de la Temperatura Digestor Nº1. |  | ME-B-219 | 455 | 455 | 464.1 | 473.382 | 482.8496 | 492.5066 | 502.3568 | 512.4039 | 492.6998
Ud. | Verificación de la Temperatura de salida de fango del intercambiador del Digestor Nº1. |  | ME-B-220 | 455 | 455 | 464.1 | 473.382 | 482.8496 | 492.5066 | 502.3568 | 512.4039 | 492.6998
Ud. | Verificación de laTemperatura de entrada de agua al intercambiador del Digestor Nº1. |  | ME-B-221 | 455 | 455 | 464.1 | 473.382 | 482.8496 | 492.5066 | 502.3568 | 512.4039 | 492.6998
Ud. | Verificación de laTemperatura de salida de agua al intercambiador del Digestor Nº1. |  | ME-B-222 | 455 | 455 | 464.1 | 473.382 | 482.8496 | 492.5066 | 502.3568 | 512.4039 | 492.6998
Ud. | Verificación de la Temperatura entrada fango intercambiador Digestor 2. |  | ME-B-223 | 455 | 455 | 464.1 | 473.382 | 482.8496 | 492.5066 | 502.3568 | 512.4039 | 492.6998
Ud. | Verificación de la Temperatura salida fango intercambiador Digestor 2. |  | ME-B-224 | 455 | 455 | 464.1 | 473.382 | 482.8496 | 492.5066 | 502.3568 | 512.4039 | 492.6998
Ud. | Verificación de laTemperatura de entrada de agua al intercambiador del Digestor Nº2. |  | ME-B-225 | 455 | 455 | 464.1 | 473.382 | 482.8496 | 492.5066 | 502.3568 | 512.4039 | 492.6998
Ud. | Verificación de laTemperatura de salida de agua al intercambiador del Digestor Nº2. |  | ME-B-226 | 455 | 455 | 464.1 | 473.382 | 482.8496 | 492.5066 | 502.3568 | 512.4039 | 492.6998
Ud. | Verificación de laTemperatura de entrada de fango al intercambiador del Digestor Nº3. |  | ME-B-227 | 455 | 455 | 464.1 | 473.382 | 482.8496 | 492.5066 | 502.3568 | 512.4039 | 492.6998
Ud. | Verificación de laTemperatura de salida de fango al intercambiador del Digestor Nº3. |  | ME-B-228 | 455 | 455 | 464.1 | 473.382 | 482.8496 | 492.5066 | 502.3568 | 512.4039 | 492.6998
Ud. | Verificación de laTemperatura de entrada de agua al intercambiador del Digestor Nº3. |  | ME-B-229 | 455 | 455 | 464.1 | 473.382 | 482.8496 | 492.5066 | 502.3568 | 512.4039 | 492.6998
Ud. | Verificación de la Temperatura de salida de agua al intercambiador del Digestor Nº3. |  | ME-B-230 | 455 | 455 | 464.1 | 473.382 | 482.8496 | 492.5066 | 502.3568 | 512.4039 | 492.6998
Ud. | Verificación de la Temperatura Digestor Nº4. |  | ME-B-231 | 455 | 455 | 464.1 | 473.382 | 482.8496 | 492.5066 | 502.3568 | 512.4039 | 492.6998
Ud. | Verificación de la Temperatura de salida de fango del intercambiador Digestor Nº4. |  | ME-B-232 | 455 | 455 | 464.1 | 473.382 | 482.8496 | 492.5066 | 502.3568 | 512.4039 | 492.6998
Ud. | Verificación de laTemperatura de entrada de agua al intercambiador del Digestor Nº4. |  | ME-B-233 | 455 | 455 | 464.1 | 473.382 | 482.8496 | 492.5066 | 502.3568 | 512.4039 | 492.6998
Ud. | Verificación de laTemperatura de salida de agua al intercambiador del Digestor Nº4. |  | ME-B-234 | 455 | 455 | 464.1 | 473.382 | 482.8496 | 492.5066 | 502.3568 | 512.4039 | 492.6998
Ud. | Verificación del Manómetro de la cúpula del Digestor Nº1 |  | ME-B-235 | 455 | 455 | 464.1 | 473.382 | 482.8496 | 492.5066 | 502.3568 | 512.4039 | 492.6998
Ud. | Verificación del Manómetro de la cúpula del Digestor Nº2 |  | ME-B-236 | 455 | 455 | 464.1 | 473.382 | 482.8496 | 492.5066 | 502.3568 | 512.4039 | 492.6998
Ud. | Verificación del Manómetro de la cúpula del Digestor Nº3 |  | ME-B-237 | 455 | 455 | 464.1 | 473.382 | 482.8496 | 492.5066 | 502.3568 | 512.4039 | 492.6998
Ud. | Verificación del Manómetro de la cúpula del Digestor Nº4 |  | ME-B-238 | 455 | 455 | 464.1 | 473.382 | 482.8496 | 492.5066 | 502.3568 | 512.4039 | 492.6998
Ud. | Verificación del Manovacuómetro en la cúpula del Digestor Nº1 |  | ME-B-239 | 455 | 455 | 464.1 | 473.382 | 482.8496 | 492.5066 | 502.3568 | 512.4039 | 492.6998
Ud. | Verificación del Manovacuómetro en la cúpula del Digestor Nº2 |  | ME-B-240 | 455 | 455 | 464.1 | 473.382 | 482.8496 | 492.5066 | 502.3568 | 512.4039 | 492.6998
Ud. | Verificación del Manovacuómetro en la cúpula del Digestor Nº3 |  | ME-B-241 | 455 | 455 | 464.1 | 473.382 | 482.8496 | 492.5066 | 502.3568 | 512.4039 | 492.6998
Ud. | Verificación del Manovacuómetro en la cúpula del Digestor Nº4 |  | ME-B-242 | 455 | 455 | 464.1 | 473.382 | 482.8496 | 492.5066 | 502.3568 | 512.4039 | 492.6998

## REGLAMENTARIO
EDAR DE Burgos.: MANTENIMIENTO REGLAMENTARIO |  |  |  |  | IPC | 2% | 2% | 2% | 2% | 2% | 2%
[5 empty] | 2025 | 2026 | 2027 | 2028 | 2029 | 2030 | 2031 | 2027-2031
Ud medida | DESCRIPCION | MARCA | Código | COSTE TOTAL | COSTE UNITARIO | [6 empty] | COSTE UNITARIO
Ud. | Inspección cada 3 años por OCA de alta tensión SUBESTACIÓN ( CT1) |  | RE-B-001 | 5045 | 2522.5 | 2572.95 | 2624.409 | 2676.8972 | 2730.4351 | 2785.0438 | 2840.7447 | 2731.506
Ud. | Inspección cada 3 años por OCA de alta tensión (CENTRO DE TRANSFORMACIÓN 2) |  | RE-B-002 | 3705 | 1852.5 | 1889.55 | 1927.341 | 1965.8878 | 2005.2056 | 2045.3097 | 2086.2159 | 2005.992
Ud. | Inspección cada 3 años por OCA de alta tensión (CENTRO DE TRANSFORMACIÓN 3) |  | RE-B-003 | 3705 | 1852.5 | 1889.55 | 1927.341 | 1965.8878 | 2005.2056 | 2045.3097 | 2086.2159 | 2005.992
Ud. | Inspección cada 3 años por OCA de alta tensión (CENTRO DE TRANSFORMACIÓN 4) |  | RE-B-004 | 3705 | 1852.5 | 1889.55 | 1927.341 | 1965.8878 | 2005.2056 | 2045.3097 | 2086.2159 | 2005.992
Ud. | Inspección cada 3 años por OCA de alta tensión (LÍNEAS ELÉCTRICA SUBTERRANEA AL CT2) |  | RE-B-005 | 2870 | 1435 | 1463.7 | 1492.974 | 1522.8335 | 1553.2901 | 1584.356 | 1616.0431 | 1553.8993
Ud. | Inspección cada 3 años por OCA de alta tensión (LÍNEAS ELÉCTRICA SUBTERRANEA AL CT3) |  | RE-B-006 | 2870 | 1435 | 1463.7 | 1492.974 | 1522.8335 | 1553.2901 | 1584.356 | 1616.0431 | 1553.8993
Ud. | Inspección cada 3 años por OCA de alta tensión (LÍNEAS ELÉCTRICA SUBTERRANEA AL CT4) |  | RE-B-007 | 2870 | 1435 | 1463.7 | 1492.974 | 1522.8335 | 1553.2901 | 1584.356 | 1616.0431 | 1553.8993
Ud. | Revisión anual de alta tensión por empresa mantenedora |  | RE-B-008 | 51955 | 10391 | 10598.82 | 10810.7964 | 11027.0123 | 11247.5526 | 11472.5036 | 11701.9537 | 11251.9637
Ud. | Inspección cada 5 años por OCA de baja tensión |  | RE-B-009 | 5040 | 5040 | 5140.8 | 5243.616 | 5348.4883 | 5455.4581 | 5564.5672 | 5675.8586 | 5457.5976
Ud. | Revisión anual de baja tensión |  | RE-B-010 | 26780 | 5356 | 5463.12 | 5572.3824 | 5683.83 | 5797.5066 | 5913.4568 | 6031.7259 | 5799.7804
Ud. | Revisión quinquenal de la instalación fotovoltaica. |  | RE-B-012 | 12450 | 12450 | 12699 | 12952.98 | 13212.0396 | 13476.2804 | 13745.806 | 14020.7221 | 13481.5656
Ud. | Inspección por OCA cada 5 años del APQ de desodorización del pretratamiento (1 depósito de Hidróxido Sódico,1 de Hipoclorito y 1 de Ácido Sulfúrico) |  | RE-B-013 | 15650 | 15650 | 15963 | 16282.26 | 16607.9052 | 16940.0633 | 17278.8646 | 17624.4419 | 16946.707
Ud. | Inspección por OCA cada 5 años del APQ de desodorización de deshidratación (1 depósito de Hidróxido Sódico,1 de Hipoclorito y 1 de Ácido Sulfúrico) |  | RE-B-014 | 15650 | 15650 | 15963 | 16282.26 | 16607.9052 | 16940.0633 | 17278.8646 | 17624.4419 | 16946.707
Ud. | Inspección por OCA cada 5 años del APQ de dosificación Hipoclorito Sódico en el agua tratada |  | RE-B-015 | 15650 | 15650 | 15963 | 16282.26 | 16607.9052 | 16940.0633 | 17278.8646 | 17624.4419 | 16946.707
Ud. | Inspección por OCA cada 5 años del APQ de dosificación de Cloruro Férrico para eliminación de SH2 en digestión |  | RE-B-016 | 15650 | 15650 | 15963 | 16282.26 | 16607.9052 | 16940.0633 | 17278.8646 | 17624.4419 | 16946.707
Ud. | Inspección por OCA cada 5 años del APQ de dosificación de Sulfato de Alumina para eliminación de P en Terciario (2 depósitos) |  | RE-B-017 | 15650 | 15650 | 15963 | 16282.26 | 16607.9052 | 16940.0633 | 17278.8646 | 17624.4419 | 16946.707
Ud. | Revisión anual por responsable designado del APQ de desodorización del pretratamiento (1 depósito de Hidróxido Sódico,1 de Hipoclorito y 1 de Ácido Sulfúrico) |  | RE-B-018 | 5000 | 5000 | 5100 | 5202 | 5306.04 | 5412.1608 | 5520.404 | 5630.8121 | 5414.2834
Ud. | Revisión anual por responsable designado del APQ de desodorización de deshidratación (1 depósito de Hidróxido Sódico,1 de Hipoclorito y 1 de Ácido Sulfúrico) |  | RE-B-019 | 5000 | 5000 | 5100 | 5202 | 5306.04 | 5412.1608 | 5520.404 | 5630.8121 | 5414.2834
Ud. | Revisión anual por responsable designado del APQ de dosificación Hipoclorito Sódico en el agua tratada |  | RE-B-020 | 5000 | 5000 | 5100 | 5202 | 5306.04 | 5412.1608 | 5520.404 | 5630.8121 | 5414.2834
Ud. | Revisión anual por responsable designado del APQ de dosificación de Cloruro Férrico para eliminación de SH2 en digestión |  | RE-B-021 | 5000 | 5000 | 5100 | 5202 | 5306.04 | 5412.1608 | 5520.404 | 5630.8121 | 5414.2834
Ud. | Revisión anual por responsable designado del APQ de dosificación de Sulfato de Alumina para eliminación de P en Terciario (2 depósitos) |  | RE-B-022 | 5000 | 5000 | 5100 | 5202 | 5306.04 | 5412.1608 | 5520.404 | 5630.8121 | 5414.2834
Ud. | Inspección de equipos a presión nivel A: Calderín compresor de aire Físico-Químico | INDUSTRIAS FES | RE-B-024 | 253.1579 | 253.1579 | 258.2211 | 263.3855 | 268.6532 | 274.0262 | 279.5068 | 285.0969 | 274.1337
Ud. | Inspección de equipos a presión nivel B: Calderín compresor de aire Físico-Químico | INDUSTRIAS FES | RE-B-025 | 253.1579 | 253.1579 | 258.2211 | 263.3855 | 268.6532 | 274.0262 | 279.5068 | 285.0969 | 274.1337
Ud. | Inspección de equipos a presión nivel C: Calderín compresor de aire Físico-Químico | INDUSTRIAS FES | RE-B-026 | 253.1579 | 253.1579 | 258.2211 | 263.3855 | 268.6532 | 274.0262 | 279.5068 | 285.0969 | 274.1337
Ud. | Inspección de equipos a presión nivel A: Calderín compresor de aire nave Turbos Villalonquéjar | SEA | RE-B-027 | 253.1579 | 253.1579 | 258.2211 | 263.3855 | 268.6532 | 274.0262 | 279.5068 | 285.0969 | 274.1337
Ud. | Inspección de equipos a presión nivel B: Calderín compresor de aire nave Turbos Villalonquéjar | SEA | RE-B-028 | 253.1579 | 253.1579 | 258.2211 | 263.3855 | 268.6532 | 274.0262 | 279.5068 | 285.0969 | 274.1337
Ud. | Inspección de equipos a presión nivel C: Calderín compresor de aire nave Turbos Villalonquéjar | SEA | RE-B-029 | 253.1579 | 253.1579 | 258.2211 | 263.3855 | 268.6532 | 274.0262 | 279.5068 | 285.0969 | 274.1337
Ud. | Inspección de equipos a presión nivel A: Calderín compresor de aire Nº 1 Nave Turbos General | PUSKA AIR COM | RE-B-030 | 253.1579 | 253.1579 | 258.2211 | 263.3855 | 268.6532 | 274.0262 | 279.5068 | 285.0969 | 274.1337
Ud. | Inspección de equipos a presión nivel B: Calderín compresor de aire Nº 1 Nave Turbos General | PUSKA AIR COM | RE-B-031 | 253.1579 | 253.1579 | 258.2211 | 263.3855 | 268.6532 | 274.0262 | 279.5068 | 285.0969 | 274.1337
Ud. | Inspección de equipos a presión nivel C: Calderín compresor de aire Nº 1 Nave Turbos General | PUSKA AIR COM | RE-B-032 | 253.1579 | 253.1579 | 258.2211 | 263.3855 | 268.6532 | 274.0262 | 279.5068 | 285.0969 | 274.1337
Ud. | Inspección de equipos a presión nivel A: Calderín compresor de aire Nº 2 Nave Turbos General | PUSKA AIR COM | RE-B-033 | 253.1579 | 253.1579 | 258.2211 | 263.3855 | 268.6532 | 274.0262 | 279.5068 | 285.0969 | 274.1337
Ud. | Inspección de equipos a presión nivel B: Calderín compresor de aire Nº 2 Nave Turbos General | PUSKA AIR COM | RE-B-034 | 253.1579 | 253.1579 | 258.2211 | 263.3855 | 268.6532 | 274.0262 | 279.5068 | 285.0969 | 274.1337
Ud. | Inspección de equipos a presión nivel C: Calderín compresor de aire Nº 2 Nave Turbos General | PUSKA AIR COM | RE-B-035 | 253.1579 | 253.1579 | 258.2211 | 263.3855 | 268.6532 | 274.0262 | 279.5068 | 285.0969 | 274.1337
Ud. | Inspección de equipos a presión nivel A: Calderín aire servicios Agua Tratada | TERRUGGIA CSC CSC | RE-B-036 | 253.1579 | 253.1579 | 258.2211 | 263.3855 | 268.6532 | 274.0262 | 279.5068 | 285.0969 | 274.1337
Ud. | Inspección de equipos a presión nivel B: Calderín aire servicios Agua Tratada | TERRUGGIA CSC CSC | RE-B-037 | 253.1579 | 253.1579 | 258.2211 | 263.3855 | 268.6532 | 274.0262 | 279.5068 | 285.0969 | 274.1337
Ud. | Inspección de equipos a presión nivel C: Calderín aire servicios Agua Tratada | TERRUGGIA CSC CSC | RE-B-038 | 253.1579 | 253.1579 | 258.2211 | 263.3855 | 268.6532 | 274.0262 | 279.5068 | 285.0969 | 274.1337
Ud. | Inspección de equipos a presión nivel A: Calderín compresor de aire Nº 1 Ozonización | SIAP | RE-B-039 | 253.1579 | 253.1579 | 258.2211 | 263.3855 | 268.6532 | 274.0262 | 279.5068 | 285.0969 | 274.1337
Ud. | Inspección de equipos a presión nivel B: Calderín compresor de aire Nº 1 Ozonización | SIAP | RE-B-040 | 253.1579 | 253.1579 | 258.2211 | 263.3855 | 268.6532 | 274.0262 | 279.5068 | 285.0969 | 274.1337
Ud. | Inspección de equipos a presión nivel A: Calderín compresor de aire Nº 2 Ozonización | SIAP | RE-B-041 | 253.1579 | 253.1579 | 258.2211 | 263.3855 | 268.6532 | 274.0262 | 279.5068 | 285.0969 | 274.1337
Ud. | Inspección de equipos a presión nivel B: Calderín compresor de aire Nº 2 Ozonización | SIAP | RE-B-042 | 253.1579 | 253.1579 | 258.2211 | 263.3855 | 268.6532 | 274.0262 | 279.5068 | 285.0969 | 274.1337
Ud. | Inspección de equipos a presión nivel A: Vaso de expansión circuito agua Ozonizador | CONTRA-FLEX | RE-B-043 | 253.1579 | 253.1579 | 258.2211 | 263.3855 | 268.6532 | 274.0262 | 279.5068 | 285.0969 | 274.1337
Ud. | Inspección de equipos a presión nivel B: Vaso de expansión circuito agua Ozonizador | CONTRA-FLEX | RE-B-044 | 253.1579 | 253.1579 | 258.2211 | 263.3855 | 268.6532 | 274.0262 | 279.5068 | 285.0969 | 274.1337
Ud. | Inspección de equipos a presión nivel A: Calderín compresor de aire limpieza ultravioletas | SIAP | RE-B-045 | 253.1579 | 253.1579 | 258.2211 | 263.3855 | 268.6532 | 274.0262 | 279.5068 | 285.0969 | 274.1337
Ud. | Inspección de equipos a presión nivel B: Calderín compresor de aire limpieza ultravioletas | SIAP | RE-B-046 | 253.1579 | 253.1579 | 258.2211 | 263.3855 | 268.6532 | 274.0262 | 279.5068 | 285.0969 | 274.1337
Ud. | Inspección de equipos a presión nivel A: Depósito oxígeno | HARSCO | RE-B-047 | 253.1579 | 253.1579 | 258.2211 | 263.3855 | 268.6532 | 274.0262 | 279.5068 | 285.0969 | 274.1337
Ud. | Inspección de equipos a presión nivel B: Depósito oxígeno | HARSCO | RE-B-048 | 253.1579 | 253.1579 | 258.2211 | 263.3855 | 268.6532 | 274.0262 | 279.5068 | 285.0969 | 274.1337
Ud. | Inspección de equipos a presión nivel C: Depósito oxígeno | HARSCO | RE-B-049 | 253.1579 | 253.1579 | 258.2211 | 263.3855 | 268.6532 | 274.0262 | 279.5068 | 285.0969 | 274.1337
Ud. | Inspección de equipos a presión nivel A: Gasificador Nº 1 O2 | LOAR GASIFICACIÓN | RE-B-050 | 253.1579 | 253.1579 | 258.2211 | 263.3855 | 268.6532 | 274.0262 | 279.5068 | 285.0969 | 274.1337
Ud. | Inspección de equipos a presión nivel B: Gasificador Nº 1 O2 | LOAR GASIFICACIÓN | RE-B-051 | 253.1579 | 253.1579 | 258.2211 | 263.3855 | 268.6532 | 274.0262 | 279.5068 | 285.0969 | 274.1337
Ud. | Inspección de equipos a presión nivel C: Gasificador Nº 1 O2 | LOAR GASIFICACIÓN | RE-B-052 | 253.1579 | 253.1579 | 258.2211 | 263.3855 | 268.6532 | 274.0262 | 279.5068 | 285.0969 | 274.1337
Ud. | Inspección de equipos a presión nivel A: Gasificador Nº 2 O2 | LOAR GASIFICACIÓN | RE-B-053 | 253.1579 | 253.1579 | 258.2211 | 263.3855 | 268.6532 | 274.0262 | 279.5068 | 285.0969 | 274.1337
Ud. | Inspección de equipos a presión nivel B: Gasificador Nº 2 O2 | LOAR GASIFICACIÓN | RE-B-054 | 253.1579 | 253.1579 | 258.2211 | 263.3855 | 268.6532 | 274.0262 | 279.5068 | 285.0969 | 274.1337
Ud. | Inspección de equipos a presión nivel C: Gasificador Nº 2 O2 | LOAR GASIFICACIÓN | RE-B-055 | 253.1579 | 253.1579 | 258.2211 | 263.3855 | 268.6532 | 274.0262 | 279.5068 | 285.0969 | 274.1337
Ud. | Inspección de equipos a presión nivel A: Vaso de expansión grupo presión agua servicios | IBAIONDO | RE-B-056 | 253.1579 | 253.1579 | 258.2211 | 263.3855 | 268.6532 | 274.0262 | 279.5068 | 285.0969 | 274.1337
Ud. | Inspección de equipos a presión nivel B: Vaso de expansión grupo presión agua servicios | IBAIONDO | RE-B-057 | 253.1579 | 253.1579 | 258.2211 | 263.3855 | 268.6532 | 274.0262 | 279.5068 | 285.0969 | 274.1337
Ud. | Inspección de equipos a presión nivel C: Vaso de expansión grupo presión agua servicios | IBAIONDO | RE-B-058 | 253.1579 | 253.1579 | 258.2211 | 263.3855 | 268.6532 | 274.0262 | 279.5068 | 285.0969 | 274.1337
Ud. | Inspección de equipos a presión nivel A: Vaso de expansión grupo presión agua riego | IBAIONDO | RE-B-059 | 253.1579 | 253.1579 | 258.2211 | 263.3855 | 268.6532 | 274.0262 | 279.5068 | 285.0969 | 274.1337
Ud. | Inspección de equipos a presión nivel B: Vaso de expansión grupo presión agua riego | IBAIONDO | RE-B-060 | 253.1579 | 253.1579 | 258.2211 | 263.3855 | 268.6532 | 274.0262 | 279.5068 | 285.0969 | 274.1337
Ud. | Inspección de equipos a presión nivel C: Vaso de expansión grupo presión agua riego | IBAIONDO | RE-B-061 | 253.1579 | 253.1579 | 258.2211 | 263.3855 | 268.6532 | 274.0262 | 279.5068 | 285.0969 | 274.1337
Ud. | Inspección de equipos a presión nivel A: Vaso de expansión grupo presión agua incendios | IBAIONDO | RE-B-062 | 253.1579 | 253.1579 | 258.2211 | 263.3855 | 268.6532 | 274.0262 | 279.5068 | 285.0969 | 274.1337
Ud. | Inspección de equipos a presión nivel B: Vaso de expansión grupo presión agua incendios | IBAIONDO | RE-B-063 | 253.1579 | 253.1579 | 258.2211 | 263.3855 | 268.6532 | 274.0262 | 279.5068 | 285.0969 | 274.1337
Ud. | Inspección de equipos a presión nivel A: Calderín compresor de aire Nº 1 presurización Flotador 1, 2 | TERRUGGIA CSC | RE-B-064 | 253.1579 | 253.1579 | 258.2211 | 263.3855 | 268.6532 | 274.0262 | 279.5068 | 285.0969 | 274.1337
Ud. | Inspección de equipos a presión nivel B: Calderín compresor de aire Nº 1 presurización Flotador 1, 2 | TERRUGGIA CSC | RE-B-065 | 253.1579 | 253.1579 | 258.2211 | 263.3855 | 268.6532 | 274.0262 | 279.5068 | 285.0969 | 274.1337
Ud. | Inspección de equipos a presión nivel C: Calderín compresor de aire Nº 1 presurización Flotador 1, 2 | TERRUGGIA CSC | RE-B-066 | 253.1579 | 253.1579 | 258.2211 | 263.3855 | 268.6532 | 274.0262 | 279.5068 | 285.0969 | 274.1337
Ud. | Inspección de equipos a presión nivel A: Calderín compresor de aire Nº 2 presurización Flotador 1, 2 | TERRUGGIA CSC | RE-B-067 | 253.1579 | 253.1579 | 258.2211 | 263.3855 | 268.6532 | 274.0262 | 279.5068 | 285.0969 | 274.1337
Ud. | Inspección de equipos a presión nivel B: Calderín compresor de aire Nº 2 presurización Flotador 1, 2 | TERRUGGIA CSC | RE-B-068 | 253.1579 | 253.1579 | 258.2211 | 263.3855 | 268.6532 | 274.0262 | 279.5068 | 285.0969 | 274.1337
Ud. | Inspección de equipos a presión nivel C: Calderín compresor de aire Nº 2 presurización Flotador 1, 2 | TERRUGGIA CSC | RE-B-069 | 253.1579 | 253.1579 | 258.2211 | 263.3855 | 268.6532 | 274.0262 | 279.5068 | 285.0969 | 274.1337
Ud. | Inspección de equipos a presión nivel A: Calderín de presurización Flotador Nº 1 y Nº 2 | MAFELCA | RE-B-070 | 253.1579 | 253.1579 | 258.2211 | 263.3855 | 268.6532 | 274.0262 | 279.5068 | 285.0969 | 274.1337
Ud. | Inspección de equipos a presión nivel B: Calderín de presurización Flotador Nº 1 y Nº 2 | MAFELCA | RE-B-071 | 253.1579 | 253.1579 | 258.2211 | 263.3855 | 268.6532 | 274.0262 | 279.5068 | 285.0969 | 274.1337
Ud. | Inspección de equipos a presión nivel C: Calderín de presurización Flotador Nº 1 y Nº 2 | MAFELCA | RE-B-072 | 253.1579 | 253.1579 | 258.2211 | 263.3855 | 268.6532 | 274.0262 | 279.5068 | 285.0969 | 274.1337
Ud. | Inspección de equipos a presión nivel A: Balón de presurización Flotador Nº 3 |  | RE-B-073 | 253.1579 | 253.1579 | 258.2211 | 263.3855 | 268.6532 | 274.0262 | 279.5068 | 285.0969 | 274.1337
Ud. | Inspección de equipos a presión nivel B: Balón de presurización Flotador Nº 3 |  | RE-B-074 | 253.1579 | 253.1579 | 258.2211 | 263.3855 | 268.6532 | 274.0262 | 279.5068 | 285.0969 | 274.1337
Ud. | Inspección de equipos a presión nivel C: Balón de presurización Flotador Nº 3 |  | RE-B-075 | 253.1579 | 253.1579 | 258.2211 | 263.3855 | 268.6532 | 274.0262 | 279.5068 | 285.0969 | 274.1337
Ud. | Inspección de equipos a presión nivel A: Pote compresor de gas Digestor Nº 1 | MEISA | RE-B-076 | 253.1579 | 253.1579 | 258.2211 | 263.3855 | 268.6532 | 274.0262 | 279.5068 | 285.0969 | 274.1337
Ud. | Inspección de equipos a presión nivel B: Pote compresor de gas Digestor Nº 1 | MEISA | RE-B-077 | 253.1579 | 253.1579 | 258.2211 | 263.3855 | 268.6532 | 274.0262 | 279.5068 | 285.0969 | 274.1337
Ud. | Inspección de equipos a presión nivel C: Pote compresor de gas Digestor Nº 1 | MEISA | RE-B-078 | 253.1579 | 253.1579 | 258.2211 | 263.3855 | 268.6532 | 274.0262 | 279.5068 | 285.0969 | 274.1337
Ud. | Inspección de equipos a presión nivel A: Pote compresor de gas Digestor Nº 2 | MEISA | RE-B-079 | 253.1579 | 253.1579 | 258.2211 | 263.3855 | 268.6532 | 274.0262 | 279.5068 | 285.0969 | 274.1337
Ud. | Inspección de equipos a presión nivel B: Pote compresor de gas Digestor Nº 2 | MEISA | RE-B-080 | 253.1579 | 253.1579 | 258.2211 | 263.3855 | 268.6532 | 274.0262 | 279.5068 | 285.0969 | 274.1337
Ud. | Inspección de equipos a presión nivel C: Pote compresor de gas Digestor Nº 2 | MEISA | RE-B-081 | 253.1579 | 253.1579 | 258.2211 | 263.3855 | 268.6532 | 274.0262 | 279.5068 | 285.0969 | 274.1337
Ud. | Inspección de equipos a presión nivel A: Pote compresor de gas Digestor Nº 3 |  | RE-B-082 | 253.1579 | 253.1579 | 258.2211 | 263.3855 | 268.6532 | 274.0262 | 279.5068 | 285.0969 | 274.1337
Ud. | Inspección de equipos a presión nivel B: Pote compresor de gas Digestor Nº 3 |  | RE-B-083 | 253.1579 | 253.1579 | 258.2211 | 263.3855 | 268.6532 | 274.0262 | 279.5068 | 285.0969 | 274.1337
Ud. | Inspección de equipos a presión nivel C: Pote compresor de gas Digestor Nº 3 |  | RE-B-084 | 253.1579 | 253.1579 | 258.2211 | 263.3855 | 268.6532 | 274.0262 | 279.5068 | 285.0969 | 274.1337
Ud. | Inspección de equipos a presión nivel A: Pote compresor de gas Digestor Nº 4 | MEISA | RE-B-085 | 253.1579 | 253.1579 | 258.2211 | 263.3855 | 268.6532 | 274.0262 | 279.5068 | 285.0969 | 274.1337
Ud. | Inspección de equipos a presión nivel B: Pote compresor de gas Digestor Nº 4 | MEISA | RE-B-086 | 253.1579 | 253.1579 | 258.2211 | 263.3855 | 268.6532 | 274.0262 | 279.5068 | 285.0969 | 274.1337
Ud. | Inspección de equipos a presión nivel C: Pote compresor de gas Digestor Nº 4 | MEISA | RE-B-087 | 253.1579 | 253.1579 | 258.2211 | 263.3855 | 268.6532 | 274.0262 | 279.5068 | 285.0969 | 274.1337
Ud. | Inspección de equipos a presión nivel A: Calderín compresor Nº 1 Postespesado | SEA | RE-B-088 | 253.1579 | 253.1579 | 258.2211 | 263.3855 | 268.6532 | 274.0262 | 279.5068 | 285.0969 | 274.1337
Ud. | Inspección de equipos a presión nivel B: Calderín compresor Nº 1 Postespesado | SEA | RE-B-089 | 253.1579 | 253.1579 | 258.2211 | 263.3855 | 268.6532 | 274.0262 | 279.5068 | 285.0969 | 274.1337
Ud. | Inspección de equipos a presión nivel C: Calderín compresor Nº 1 Postespesado | SEA | RE-B-090 | 253.1579 | 253.1579 | 258.2211 | 263.3855 | 268.6532 | 274.0262 | 279.5068 | 285.0969 | 274.1337
Ud. | Inspección de equipos a presión nivel A: Calderín compresor Nº 2 Postespesado | EURE | RE-B-091 | 253.1579 | 253.1579 | 258.2211 | 263.3855 | 268.6532 | 274.0262 | 279.5068 | 285.0969 | 274.1337
Ud. | Inspección de equipos a presión nivel B: Calderín compresor Nº 2 Postespesado | EURE | RE-B-092 | 253.1579 | 253.1579 | 258.2211 | 263.3855 | 268.6532 | 274.0262 | 279.5068 | 285.0969 | 274.1337
Ud. | Inspección de equipos a presión nivel C: Calderín compresor Nº 2 Postespesado | EURE | RE-B-093 | 253.1579 | 253.1579 | 258.2211 | 263.3855 | 268.6532 | 274.0262 | 279.5068 | 285.0969 | 274.1337
Ud. | Inspección de equipos a presión nivel A: Vaso de expansión circuito principal Motogenerador Nº 1 | IBAIONDO | RE-B-094 | 253.1579 | 253.1579 | 258.2211 | 263.3855 | 268.6532 | 274.0262 | 279.5068 | 285.0969 | 274.1337
Ud. | Inspección de equipos a presión nivel B: Vaso de expansión circuito principal Motogenerador Nº 1 | IBAIONDO | RE-B-095 | 253.1579 | 253.1579 | 258.2211 | 263.3855 | 268.6532 | 274.0262 | 279.5068 | 285.0969 | 274.1337
Ud. | Inspección de equipos a presión nivel A: Vaso de expansión circuito auxiliar Motogenerador Nº 1 | IBAIONDO | RE-B-096 | 253.1579 | 253.1579 | 258.2211 | 263.3855 | 268.6532 | 274.0262 | 279.5068 | 285.0969 | 274.1337
Ud. | Inspección de equipos a presión nivel B: Vaso de expansión circuito auxiliar Motogenerador Nº 1 | IBAIONDO | RE-B-097 | 253.1579 | 253.1579 | 258.2211 | 263.3855 | 268.6532 | 274.0262 | 279.5068 | 285.0969 | 274.1337
Ud. | Inspección de equipos a presión nivel A: Vaso de expansión circuito principal Motogenerador Nº 2 | IBAIONDO | RE-B-098 | 253.1579 | 253.1579 | 258.2211 | 263.3855 | 268.6532 | 274.0262 | 279.5068 | 285.0969 | 274.1337
Ud. | Inspección de equipos a presión nivel B: Vaso de expansión circuito principal Motogenerador Nº 2 | IBAIONDO | RE-B-099 | 253.1579 | 253.1579 | 258.2211 | 263.3855 | 268.6532 | 274.0262 | 279.5068 | 285.0969 | 274.1337
Ud. | Inspección de equipos a presión nivel A: Vaso de expansión circuito auxiliar Motogenerador Nº 2 | IBAIONDO | RE-B-100 | 253.1579 | 253.1579 | 258.2211 | 263.3855 | 268.6532 | 274.0262 | 279.5068 | 285.0969 | 274.1337
Ud. | Inspección de equipos a presión nivel B: Vaso de expansión circuito auxiliar Motogenerador Nº 2 | IBAIONDO | RE-B-101 | 253.1579 | 253.1579 | 258.2211 | 263.3855 | 268.6532 | 274.0262 | 279.5068 | 285.0969 | 274.1337
Ud. | Inspección de equipos a presión nivel A: Vaso de expansión circuito principal Motogenerador Nº 3 | IBAIONDO | RE-B-102 | 253.1579 | 253.1579 | 258.2211 | 263.3855 | 268.6532 | 274.0262 | 279.5068 | 285.0969 | 274.1337
Ud. | Inspección de equipos a presión nivel B: Vaso de expansión circuito principal Motogenerador Nº 3 | IBAIONDO | RE-B-103 | 253.1579 | 253.1579 | 258.2211 | 263.3855 | 268.6532 | 274.0262 | 279.5068 | 285.0969 | 274.1337
Ud. | Inspección de equipos a presión nivel A: Vaso de expansión circuito auxiliar Motogenerador Nº 3 | IBAIONDO | RE-B-104 | 253.1579 | 253.1579 | 258.2211 | 263.3855 | 268.6532 | 274.0262 | 279.5068 | 285.0969 | 274.1337
Ud. | Inspección de equipos a presión nivel B: Vaso de expansión circuito auxiliar Motogenerador Nº 3 | IBAIONDO | RE-B-105 | 253.1579 | 253.1579 | 258.2211 | 263.3855 | 268.6532 | 274.0262 | 279.5068 | 285.0969 | 274.1337
Ud. | Inspección de equipos a presión nivel A: Vaso de expansión circuito principal Motogenerador Nº 4 | IBAIONDO | RE-B-106 | 253.1579 | 253.1579 | 258.2211 | 263.3855 | 268.6532 | 274.0262 | 279.5068 | 285.0969 | 274.1337
Ud. | Inspección de equipos a presión nivel B: Vaso de expansión circuito principal Motogenerador Nº 4 | IBAIONDO | RE-B-107 | 253.1579 | 253.1579 | 258.2211 | 263.3855 | 268.6532 | 274.0262 | 279.5068 | 285.0969 | 274.1337
Ud. | Inspección de equipos a presión nivel A: Vaso de expansión circuito auxiliar Motogenerador Nº 4 | IBAIONDO | RE-B-108 | 253.1579 | 253.1579 | 258.2211 | 263.3855 | 268.6532 | 274.0262 | 279.5068 | 285.0969 | 274.1337
Ud. | Inspección de equipos a presión nivel B: Vaso de expansión circuito auxiliar Motogenerador Nº 4 | IBAIONDO | RE-B-109 | 253.1579 | 253.1579 | 258.2211 | 263.3855 | 268.6532 | 274.0262 | 279.5068 | 285.0969 | 274.1337
Ud. | Inspección de equipos a presión nivel A: Calderín compresor nave Deshidratación | SEA | RE-B-110 | 253.1579 | 253.1579 | 258.2211 | 263.3855 | 268.6532 | 274.0262 | 279.5068 | 285.0969 | 274.1337
Ud. | Inspección de equipos a presión nivel B: Calderín compresor nave Deshidratación | SEA | RE-B-111 | 253.1579 | 253.1579 | 258.2211 | 263.3855 | 268.6532 | 274.0262 | 279.5068 | 285.0969 | 274.1337
Ud. | Inspección de equipos a presión nivel C: Calderín compresor nave Deshidratación | SEA | RE-B-112 | 253.1579 | 253.1579 | 258.2211 | 263.3855 | 268.6532 | 274.0262 | 279.5068 | 285.0969 | 274.1337
Ud. | Inspección de equipos a presión nivel A: Calderín compresor Taller | TERRUGGIA CSC CSC | RE-B-113 | 253.1579 | 253.1579 | 258.2211 | 263.3855 | 268.6532 | 274.0262 | 279.5068 | 285.0969 | 274.1337
Ud. | Inspección de equipos a presión nivel B: Calderín compresor Taller | TERRUGGIA CSC | RE-B-114 | 253.1579 | 253.1579 | 258.2211 | 263.3855 | 268.6532 | 274.0262 | 279.5068 | 285.0969 | 274.1337
Ud. | Inspección de equipos a presión nivel C: Calderín compresor Taller | TERRUGGIA CSC | RE-B-115 | 253.1579 | 253.1579 | 258.2211 | 263.3855 | 268.6532 | 274.0262 | 279.5068 | 285.0969 | 274.1337
Ud. | Inspección de equipos a presión nivel A: Calderín compresor portátil Fini | EURE | RE-B-116 | 253.1579 | 253.1579 | 258.2211 | 263.3855 | 268.6532 | 274.0262 | 279.5068 | 285.0969 | 274.1337
Ud. | Inspección de equipos a presión nivel B: Calderín compresor portátil Fini | EURE | RE-B-117 | 253.1579 | 253.1579 | 258.2211 | 263.3855 | 268.6532 | 274.0262 | 279.5068 | 285.0969 | 274.1337
Ud. | Inspección de equipos a presión nivel C: Calderín compresor portátil Fini | EURE | RE-B-118 | 253.1579 | 253.1579 | 258.2211 | 263.3855 | 268.6532 | 274.0262 | 279.5068 | 285.0969 | 274.1337
Ud. | Revisión anual de equipos a presión: Balón de presurización Físico-Químico | IQUEM | RE-B-119 | 750 | 150 | 153 | 156.06 | 159.1812 | 162.3648 | 165.6121 | 168.9244 | 162.4285
Ud. | Revisión anual de equipos a presión: Calderín compresor de aire Físico-Químico | INDUSTRIAS FES | RE-B-120 | 750 | 150 | 153 | 156.06 | 159.1812 | 162.3648 | 165.6121 | 168.9244 | 162.4285
Ud. | Revisión anual de equipos a presión: Depósito CO2 | L’AIR LIQUIDE | RE-B-121 | 750 | 150 | 153 | 156.06 | 159.1812 | 162.3648 | 165.6121 | 168.9244 | 162.4285
Ud. | Revisión anual de equipos a presión: Calderín compresor de aire nave Turbos Villalonquéjar | SEA | RE-B-122 | 750 | 150 | 153 | 156.06 | 159.1812 | 162.3648 | 165.6121 | 168.9244 | 162.4285
Ud. | Revisión anual de equipos a presión: Calderín compresor de aire Nº 1 Nave Turbos General | PUSKA AIR COM | RE-B-123 | 750 | 150 | 153 | 156.06 | 159.1812 | 162.3648 | 165.6121 | 168.9244 | 162.4285
Ud. | Revisión anual de equipos a presión: Calderín compresor de aire Nº 2 Nave Turbos General | PUSKA AIR COM | RE-B-124 | 750 | 150 | 153 | 156.06 | 159.1812 | 162.3648 | 165.6121 | 168.9244 | 162.4285
Ud. | Revisión anual de equipos a presión: Calderín aire servicios Agua Tratada | TERRUGGIA CSC CSC | RE-B-125 | 750 | 150 | 153 | 156.06 | 159.1812 | 162.3648 | 165.6121 | 168.9244 | 162.4285
Ud. | Revisión anual de equipos a presión: Calderín compresor de aire Nº 1 Ozonización | SIAP | RE-B-126 | 750 | 150 | 153 | 156.06 | 159.1812 | 162.3648 | 165.6121 | 168.9244 | 162.4285
Ud. | Revisión anual de equipos a presión: Calderín compresor de aire Nº 2 Ozonización | SIAP | RE-B-127 | 750 | 150 | 153 | 156.06 | 159.1812 | 162.3648 | 165.6121 | 168.9244 | 162.4285
Ud. | Revisión anual de equipos a presión: Vaso de expansión circuito agua Ozonizador | CONTRA-FLEX | RE-B-128 | 750 | 150 | 153 | 156.06 | 159.1812 | 162.3648 | 165.6121 | 168.9244 | 162.4285
Ud. | Revisión anual de equipos a presión: Calderín compresor de aire limpieza ultravioletas | SIAP | RE-B-129 | 750 | 150 | 153 | 156.06 | 159.1812 | 162.3648 | 165.6121 | 168.9244 | 162.4285
Ud. | Revisión anual de equipos a presión: Depósito oxígeno | HARSCO | RE-B-130 | 750 | 150 | 153 | 156.06 | 159.1812 | 162.3648 | 165.6121 | 168.9244 | 162.4285
Ud. | Revisión anual de equipos a presión: Gasificador Nº 1 O2 | LOAR GASIFICACIÓN | RE-B-131 | 750 | 150 | 153 | 156.06 | 159.1812 | 162.3648 | 165.6121 | 168.9244 | 162.4285
Ud. | Revisión anual de equipos a presión: Gasificador Nº 2 O2 | LOAR GASIFICACIÓN | RE-B-132 | 750 | 150 | 153 | 156.06 | 159.1812 | 162.3648 | 165.6121 | 168.9244 | 162.4285
Ud. | Revisión anual de equipos a presión: Vaso de expansión grupo presión agua servicios | IBAIONDO | RE-B-133 | 750 | 150 | 153 | 156.06 | 159.1812 | 162.3648 | 165.6121 | 168.9244 | 162.4285
Ud. | Revisión anual de equipos a presión: Vaso de expansión grupo presión agua riego | IBAIONDO | RE-B-134 | 750 | 150 | 153 | 156.06 | 159.1812 | 162.3648 | 165.6121 | 168.9244 | 162.4285
Ud. | Revisión anual de equipos a presión: Vaso de expansión grupo presión agua incendios | IBAIONDO | RE-B-135 | 750 | 150 | 153 | 156.06 | 159.1812 | 162.3648 | 165.6121 | 168.9244 | 162.4285
Ud. | Revisión anual de equipos a presión: Calderín compresor de aire Nº 1 presurización Flotador 1, 2 | TERRUGGIA CSC | RE-B-136 | 750 | 150 | 153 | 156.06 | 159.1812 | 162.3648 | 165.6121 | 168.9244 | 162.4285
Ud. | Revisión anual de equipos a presión: Calderín compresor de aire Nº 2 presurización Flotador 1, 2 | TERRUGGIA CSC | RE-B-137 | 750 | 150 | 153 | 156.06 | 159.1812 | 162.3648 | 165.6121 | 168.9244 | 162.4285
Ud. | Revisión anual de equipos a presión: Calderín de presurización Flotador Nº 1 y Nº 2 | MAFELCA | RE-B-138 | 750 | 150 | 153 | 156.06 | 159.1812 | 162.3648 | 165.6121 | 168.9244 | 162.4285
Ud. | Revisión anual de equipos a presión: Balón de presurización Flotador Nº 3 |  | RE-B-139 | 750 | 150 | 153 | 156.06 | 159.1812 | 162.3648 | 165.6121 | 168.9244 | 162.4285
Ud. | Revisión anual de equipos a presión: Pote compresor de gas Digestor Nº 1 | MEISA | RE-B-140 | 750 | 150 | 153 | 156.06 | 159.1812 | 162.3648 | 165.6121 | 168.9244 | 162.4285
Ud. | Revisión anual de equipos a presión: Pote compresor de gas Digestor Nº 2.Sección Alta Presión | MEISA | RE-B-141 | 750 | 150 | 153 | 156.06 | 159.1812 | 162.3648 | 165.6121 | 168.9244 | 162.4285
Ud. | Revisión anual de equipos a presión: Pote compresor de gas Digestor Nº 2.Sección Baja Presión |  | RE-B-142 | 750 | 150 | 153 | 156.06 | 159.1812 | 162.3648 | 165.6121 | 168.9244 | 162.4285
Ud. | Revisión anual de equipos a presión: Pote compresor de gas Digestor Nº 3.Sección Alta Presión |  | RE-B-143 | 750 | 150 | 153 | 156.06 | 159.1812 | 162.3648 | 165.6121 | 168.9244 | 162.4285
Ud. | Revisión anual de equipos a presión: Pote compresor de gas Digestor Nº 3.Sección Baja Presión |  | RE-B-144 | 750 | 150 | 153 | 156.06 | 159.1812 | 162.3648 | 165.6121 | 168.9244 | 162.4285
Ud. | Revisión anual de equipos a presión: Pote compresor de gas Digestor Nº 4 | MEISA | RE-B-145 | 750 | 150 | 153 | 156.06 | 159.1812 | 162.3648 | 165.6121 | 168.9244 | 162.4285
Ud. | Revisión anual de equipos a presión: Pote Biogas a caldera Digestores |  | RE-B-146 | 750 | 150 | 153 | 156.06 | 159.1812 | 162.3648 | 165.6121 | 168.9244 | 162.4285
Ud. | Revisión anual de equipos a presión: Vaso de expansión agua caldera Digestor 1 | IBAIONDO | RE-B-147 | 750 | 150 | 153 | 156.06 | 159.1812 | 162.3648 | 165.6121 | 168.9244 | 162.4285
Ud. | Revisión anual de equipos a presión: Vaso de expansión agua caldera Digestor 2 | W+P GMBH | RE-B-148 | 750 | 150 | 153 | 156.06 | 159.1812 | 162.3648 | 165.6121 | 168.9244 | 162.4285
Ud. | Revisión anual de equipos a presión: Vaso de expansión agua caldera Digestor 3 | IBAIONDO | RE-B-149 | 750 | 150 | 153 | 156.06 | 159.1812 | 162.3648 | 165.6121 | 168.9244 | 162.4285
Ud. | Revisión anual de equipos a presión: Calderín compresor Nº 1 Postespesado | SEA | RE-B-150 | 750 | 150 | 153 | 156.06 | 159.1812 | 162.3648 | 165.6121 | 168.9244 | 162.4285
Ud. | Revisión anual de equipos a presión: Calderín compresor Nº 2 Postespesado | EURE | RE-B-151 | 750 | 150 | 153 | 156.06 | 159.1812 | 162.3648 | 165.6121 | 168.9244 | 162.4285
Ud. | Revisión anual de equipos a presión: Pulper HT | CAMBI | RE-B-152 | 750 | 150 | 153 | 156.06 | 159.1812 | 162.3648 | 165.6121 | 168.9244 | 162.4285
Ud. | Revisión anual de equipos a presión: Reactor 2 HT | CAMBI | RE-B-153 | 750 | 150 | 153 | 156.06 | 159.1812 | 162.3648 | 165.6121 | 168.9244 | 162.4285
Ud. | Revisión anual de equipos a presión: Reactor 3 HT | CAMBI | RE-B-154 | 750 | 150 | 153 | 156.06 | 159.1812 | 162.3648 | 165.6121 | 168.9244 | 162.4285
Ud. | Revisión anual de equipos a presión: Flashtank HT | CAMBI | RE-B-155 | 750 | 150 | 153 | 156.06 | 159.1812 | 162.3648 | 165.6121 | 168.9244 | 162.4285
Ud. | Revisión anual de equipos a presión: Vaso de expansión circuito principal Motogenerador Nº 1 | IBAIONDO | RE-B-156 | 750 | 150 | 153 | 156.06 | 159.1812 | 162.3648 | 165.6121 | 168.9244 | 162.4285
Ud. | Revisión anual de equipos a presión: Vaso de expansión circuito auxiliar Motogenerador Nº 1 | IBAIONDO | RE-B-157 | 750 | 150 | 153 | 156.06 | 159.1812 | 162.3648 | 165.6121 | 168.9244 | 162.4285
Ud. | Revisión anual de equipos a presión: Vaso de expansión circuito principal Motogenerador Nº 2 | IBAIONDO | RE-B-158 | 750 | 150 | 153 | 156.06 | 159.1812 | 162.3648 | 165.6121 | 168.9244 | 162.4285
Ud. | Revisión anual de equipos a presión: Vaso de expansión circuito auxiliar Motogenerador Nº 2 | IBAIONDO | RE-B-159 | 750 | 150 | 153 | 156.06 | 159.1812 | 162.3648 | 165.6121 | 168.9244 | 162.4285
Ud. | Revisión anual de equipos a presión: Vaso de expansión circuito principal Motogenerador Nº 3 | IBAIONDO | RE-B-160 | 750 | 150 | 153 | 156.06 | 159.1812 | 162.3648 | 165.6121 | 168.9244 | 162.4285
Ud. | Revisión anual de equipos a presión: Vaso de expansión circuito auxiliar Motogenerador Nº 3 | IBAIONDO | RE-B-161 | 750 | 150 | 153 | 156.06 | 159.1812 | 162.3648 | 165.6121 | 168.9244 | 162.4285
Ud. | Revisión anual de equipos a presión: Vaso de expansión circuito principal Motogenerador Nº 4 | IBAIONDO | RE-B-162 | 750 | 150 | 153 | 156.06 | 159.1812 | 162.3648 | 165.6121 | 168.9244 | 162.4285
Ud. | Revisión anual de equipos a presión: Vaso de expansión circuito auxiliar Motogenerador Nº 4 | IBAIONDO | RE-B-163 | 750 | 150 | 153 | 156.06 | 159.1812 | 162.3648 | 165.6121 | 168.9244 | 162.4285
Ud. | Revisión anual de equipos a presión: Caldera | CERNEY | RE-B-164 | 750 | 150 | 153 | 156.06 | 159.1812 | 162.3648 | 165.6121 | 168.9244 | 162.4285
Ud. | Revisión anual de equipos a presión: Economizador | AITESA | RE-B-165 | 750 | 150 | 153 | 156.06 | 159.1812 | 162.3648 | 165.6121 | 168.9244 | 162.4285
Ud. | Revisión anual de equipos a presión: Tubería de Vapor |  | RE-B-166 | 750 | 150 | 153 | 156.06 | 159.1812 | 162.3648 | 165.6121 | 168.9244 | 162.4285
Ud. | Revisión anual de equipos a presión: Calderín compresor nave Deshidratación | SEA | RE-B-167 | 750 | 150 | 153 | 156.06 | 159.1812 | 162.3648 | 165.6121 | 168.9244 | 162.4285
Ud. | Revisión anual de equipos a presión: Calderín compresor Taller | TERRUGGIA CSC CSC | RE-B-168 | 750 | 150 | 153 | 156.06 | 159.1812 | 162.3648 | 165.6121 | 168.9244 | 162.4285
Ud. | Revisión anual de equipos a presión: Calderín compresor portátil Fini | EURE | RE-B-169 | 750 | 150 | 153 | 156.06 | 159.1812 | 162.3648 | 165.6121 | 168.9244 | 162.4285
Ud. | Revisión anual de equipos de elevación: Puente Grúa Bombeo Agrupado 5 T | VICINAY | RE-B-170 | 2001.9565 | 400.3913 | 408.3991 | 416.5671 | 424.8985 | 433.3964 | 442.0644 | 450.9056 | 433.5664
Ud. | Revisión anual de equipos de elevación: Puente Grúa Pozo de Gruesos General 2 T | VICINAY | RE-B-171 | 2001.9565 | 400.3913 | 408.3991 | 416.5671 | 424.8985 | 433.3964 | 442.0644 | 450.9056 | 433.5664
Ud. | Revisión anual de equipos de elevación: Puente Grúa Compactador Rejas General 5 T | VICINAY | RE-B-172 | 2001.9565 | 400.3913 | 408.3991 | 416.5671 | 424.8985 | 433.3964 | 442.0644 | 450.9056 | 433.5664
Ud. | Revisión anual de equipos de elevación: Puente Grúa Rejas General 5 T | VICINAY | RE-B-173 | 2001.9565 | 400.3913 | 408.3991 | 416.5671 | 424.8985 | 433.3964 | 442.0644 | 450.9056 | 433.5664
Ud. | Revisión anual de equipos de elevación: Puente Grúa Pozo de Gruesos Villalonquéjar 3,2 T | VICINAY | RE-B-174 | 2001.9565 | 400.3913 | 408.3991 | 416.5671 | 424.8985 | 433.3964 | 442.0644 | 450.9056 | 433.5664
Ud. | Revisión anual de equipos de elevación: Polipasto Soplantes Pretratamiento 0,5 T | VICINAY | RE-B-175 | 2001.9565 | 400.3913 | 408.3991 | 416.5671 | 424.8985 | 433.3964 | 442.0644 | 450.9056 | 433.5664
Ud. | Revisión anual de equipos de elevación: Puente Grúa Nave Antigua 5 T | VICINAY | RE-B-176 | 2001.9565 | 400.3913 | 408.3991 | 416.5671 | 424.8985 | 433.3964 | 442.0644 | 450.9056 | 433.5664
Ud. | Revisión anual de equipos de elevación: Puente Grúa Bombeo Fango Primario Tormentas 1,6 T | JASO | RE-B-177 | 2001.9565 | 400.3913 | 408.3991 | 416.5671 | 424.8985 | 433.3964 | 442.0644 | 450.9056 | 433.5664
Ud. | Revisión anual de equipos de elevación: Polipasto Recirculación Villalonquéjar 2,5 T | VICINAY | RE-B-178 | 2001.9565 | 400.3913 | 408.3991 | 416.5671 | 424.8985 | 433.3964 | 442.0644 | 450.9056 | 433.5664
Ud. | Revisión anual de equipos de elevación: Puente Grúa Nave Agua Tratada 4 T | VICINAY | RE-B-179 | 2001.9565 | 400.3913 | 408.3991 | 416.5671 | 424.8985 | 433.3964 | 442.0644 | 450.9056 | 433.5664
Ud. | Revisión anual de equipos de elevación: Puente Grúa Nave Turbos General 6,3 T | VICINAY | RE-B-180 | 2001.9565 | 400.3913 | 408.3991 | 416.5671 | 424.8985 | 433.3964 | 442.0644 | 450.9056 | 433.5664
Ud. | Revisión anual de equipos de elevación: Puente Grúa Sótano Recirculación General 3,2 T | VICINAY | RE-B-181 | 2001.9565 | 400.3913 | 408.3991 | 416.5671 | 424.8985 | 433.3964 | 442.0644 | 450.9056 | 433.5664
Ud. | Revisión anual de equipos de elevación: Puente Grúa Exterior Recirculación General 3,2 T | VICINAY | RE-B-182 | 2001.9565 | 400.3913 | 408.3991 | 416.5671 | 424.8985 | 433.3964 | 442.0644 | 450.9056 | 433.5664
Ud. | Revisión anual de equipos de elevación: Puente Grúa Ozonizador 5 T | VICINAY | RE-B-183 | 2001.9565 | 400.3913 | 408.3991 | 416.5671 | 424.8985 | 433.3964 | 442.0644 | 450.9056 | 433.5664
Ud. | Revisión anual de equipos de elevación: Puente Grúa Soplantes Ozonización 1 T | VICINAY | RE-B-184 | 2001.9565 | 400.3913 | 408.3991 | 416.5671 | 424.8985 | 433.3964 | 442.0644 | 450.9056 | 433.5664
Ud. | Revisión anual de equipos de elevación: Puente Grúa Bombeo a Terciario 5 T | VICINAY | RE-B-185 | 2001.9565 | 400.3913 | 408.3991 | 416.5671 | 424.8985 | 433.3964 | 442.0644 | 450.9056 | 433.5664
Ud. | Revisión anual de equipos de elevación: Puente Grúa Nave Deshidratación 5 T | VICINAY | RE-B-186 | 2001.9565 | 400.3913 | 408.3991 | 416.5671 | 424.8985 | 433.3964 | 442.0644 | 450.9056 | 433.5664
Ud. | Revisión anual de equipos de elevación: Polipasto Nave Deshidratación 0,5 T | VICINAY | RE-B-187 | 2001.9565 | 400.3913 | 408.3991 | 416.5671 | 424.8985 | 433.3964 | 442.0644 | 450.9056 | 433.5664
Ud. | Revisión anual de equipos de elevación: Puente Grúa Sala Motogeneración 6,3 T | VICINAY | RE-B-188 | 2001.9565 | 400.3913 | 408.3991 | 416.5671 | 424.8985 | 433.3964 | 442.0644 | 450.9056 | 433.5664
Ud. | Revisión anual de equipos de elevación: Puente Grúa Digestión 3,2 T | VICINAY | RE-B-189 | 2001.9565 | 400.3913 | 408.3991 | 416.5671 | 424.8985 | 433.3964 | 442.0644 | 450.9056 | 433.5664
Ud. | Revisión anual de equipos de elevación: Puente Grúa Nave Postespesado 5 T | VICINAY | RE-B-190 | 2001.9565 | 400.3913 | 408.3991 | 416.5671 | 424.8985 | 433.3964 | 442.0644 | 450.9056 | 433.5664
Ud. | Revisión anual de equipos de elevación: Puente Grúa Nave Turbos Villalonquéjar 5 T | VICINAY | RE-B-191 | 2001.9565 | 400.3913 | 408.3991 | 416.5671 | 424.8985 | 433.3964 | 442.0644 | 450.9056 | 433.5664
Ud. | Revisión anual de grupo electrógeno Motogeneración | ELECTRA MOLINS | RE-B-192 | 6645 | 1329 | 1355.58 | 1382.6916 | 1410.3454 | 1438.5523 | 1467.3234 | 1496.6699 | 1439.1165
Ud. | Revisión anual de grupo electrógeno CCM3.1 | ELECTRA MOLINS | RE-B-193 | 10280 | 2056 | 2097.12 | 2139.0624 | 2181.8436 | 2225.4805 | 2269.9901 | 2315.3899 | 2226.3533
Ud. | Revisión anual de depósito de gasoleo C Oficinas R.D. 1523/99 ITC-MIE-IP-03 | LAPESA | RE-B-194 | 13912.31 | 2782.462 | 2838.1112 | 2894.8735 | 2952.7709 | 3011.8264 | 3072.0629 | 3133.5041 | 3013.0076
Ud. | Revisión anual de depósito de gasoleo C Taller | LAPESA | RE-B-195 | 13912.5 | 2782.5 | 2838.15 | 2894.913 | 2952.8113 | 3011.8675 | 3072.1048 | 3133.5469 | 3013.0487
Ud. | Inspección PCI cada 10 años de la instalación de extinción y protección contra incendios según RD 513/2017 |  | RE-B-200 | 4600 | 4600 | 4692 | 4785.84 | 4881.5568 | 4979.1879 | 5078.7717 | 5180.3471 | 4981.1407
Ud. | Revisión anual PCI por empresa habilitada de extintores con retimbrado si procede, incluye alumbrado de emergencia y señalización. |  | RE-B-202 | 28608.3333 | 5721.6667 | 5836.1 | 5952.822 | 6071.8784 | 6193.316 | 6317.1823 | 6443.526 | 6195.745
Ud. | Revisión anual PCI por empresa habilitada de centralitas de detección y alarma de incendios. |  | RE-B-203 | 28608.3333 | 5721.6667 | 5836.1 | 5952.822 | 6071.8784 | 6193.316 | 6317.1823 | 6443.526 | 6195.745
Ud. | Revisión anual PCI por empresa habilitada de hidrantes, bies, casetas y equipo de bombeo con pruebas si procede. |  | RE-B-204 | 28608.3333 | 5721.6667 | 5836.1 | 5952.822 | 6071.8784 | 6193.316 | 6317.1823 | 6443.526 | 6195.745
Ud. | Certificado anual RITE por mantenedora habilitada de la instalación térmica de edificios P< 70kW |  | RE-B-205 | 11182.5 | 2236.5 | 2281.23 | 2326.8546 | 2373.3917 | 2420.8595 | 2469.2767 | 2518.6623 | 2421.809
Ud. | Control de fugas reglamentario anual por mantenedora habilitada RITE |  | RE-B-206 | 11182.5 | 2236.5 | 2281.23 | 2326.8546 | 2373.3917 | 2420.8595 | 2469.2767 | 2518.6623 | 2421.809
Ud. | Inspección cada 5 años por OCA de las instalaciones RITE P<70 kW I.T.4.2.2. RD1027/2007 consolidado |  | RE-B-207 | 1700 | 1700 | 1734 | 1768.68 | 1804.0536 | 1840.1347 | 1876.9374 | 1914.4761 | 1840.8564
Ud. | Revisión anual de báscula de pesaje |  | RE-B-209 | 5650 | 1130 | 1152.6 | 1175.652 | 1199.165 | 1223.1483 | 1247.6113 | 1272.5635 | 1223.628
Ud. | Revisión cada 5 años por empresa habilitada de la línea de gas y aparatos a gas según el RD 919/2006 |  | RE-B-210 | 8000 | 8000 | 8160 | 8323.2 | 8489.664 | 8659.4573 | 8832.6464 | 9009.2994 | 8662.8534
Ud. | Inspección cada 5 años por OCA de la instalación completa de pararrayos (10 pararrayos) |  | RE-B-211 | 2600 | 2600 | 2652 | 2705.04 | 2759.1408 | 2814.3236 | 2870.6101 | 2928.0223 | 2815.4274
Ud. | Revisión anual por empresa especializada de la instalación completa de pararrayos (10 pararrayos) |  | RE-B-212 | 12700 | 2540 | 2590.8 | 2642.616 | 2695.4683 | 2749.3777 | 2804.3652 | 2860.4525 | 2750.456
Ud. | Revisión semestral puerta Automática Corredera entrada/salida planta por Villalonquejar | ID 9006 | RE-B-213 | 4851.5909 | 485.1591 | 494.8623 | 504.7595 | 514.8547 | 525.1518 | 535.6548 | 546.3679 | 525.3578
Ud. | Revisión semestral puerta Automática Corredera entrada/salida planta por Silo antiguo de fangos | ID 9001 | RE-B-214 | 4851.5909 | 485.1591 | 494.8623 | 504.7595 | 514.8547 | 525.1518 | 535.6548 | 546.3679 | 525.3578
Ud. | Revisión semestral puerta Automática Corredera entrada/salida planta Zona Nueva | ID 9014 | RE-B-215 | 4851.5909 | 485.1591 | 494.8623 | 504.7595 | 514.8547 | 525.1518 | 535.6548 | 546.3679 | 525.3578
Ud. | Revisión semestral puerta Automática Corredera entrada/salida planta Zona Nueva | ID 9015 | RE-B-216 | 4851.5909 | 485.1591 | 494.8623 | 504.7595 | 514.8547 | 525.1518 | 535.6548 | 546.3679 | 525.3578
Ud. | Revisión semestral puerta Manual Postespesados | ID 9002 | RE-B-217 | 4851.5909 | 485.1591 | 494.8623 | 504.7595 | 514.8547 | 525.1518 | 535.6548 | 546.3679 | 525.3578
Ud. | Revisión semestral puerta Manual Postespesados | ID 9003 | RE-B-218 | 4851.5909 | 485.1591 | 494.8623 | 504.7595 | 514.8547 | 525.1518 | 535.6548 | 546.3679 | 525.3578
Ud. | Revisión semestral puerta Manual Deshidratación | ID 9004 | RE-B-219 | 4851.5909 | 485.1591 | 494.8623 | 504.7595 | 514.8547 | 525.1518 | 535.6548 | 546.3679 | 525.3578
Ud. | Revisión semestral puerta Manual Desnatadora Villalonquejar | 19 | RE-B-220 | 4851.5909 | 485.1591 | 494.8623 | 504.7595 | 514.8547 | 525.1518 | 535.6548 | 546.3679 | 525.3578
Ud. | Revisión semestral puerta Manual Desbaste Villalonquejar 1 | 20 | RE-B-221 | 4851.5909 | 485.1591 | 494.8623 | 504.7595 | 514.8547 | 525.1518 | 535.6548 | 546.3679 | 525.3578
Ud. | Revisión semestral puerta Manual Desbaste Villalonquejar 2 | 21 | RE-B-222 | 4851.5909 | 485.1591 | 494.8623 | 504.7595 | 514.8547 | 525.1518 | 535.6548 | 546.3679 | 525.3578
Ud. | Revisión semestral puerta Manual Desbaste Villalonquejar 3 | 22 | RE-B-223 | 4851.5909 | 485.1591 | 494.8623 | 504.7595 | 514.8547 | 525.1518 | 535.6548 | 546.3679 | 525.3578
Ud. | Revisión semestral puerta Manual Almacén Jardinería | ID 9005 | RE-B-224 | 4851.5909 | 485.1591 | 494.8623 | 504.7595 | 514.8547 | 525.1518 | 535.6548 | 546.3679 | 525.3578
Ud. | Revisión semestral puerta Manual Arenas General 1 | ID 9007 | RE-B-225 | 4851.5909 | 485.1591 | 494.8623 | 504.7595 | 514.8547 | 525.1518 | 535.6548 | 546.3679 | 525.3578
Ud. | Revisión semestral puerta Manual Arenas General 2 | ID 9008 | RE-B-226 | 4851.5909 | 485.1591 | 494.8623 | 504.7595 | 514.8547 | 525.1518 | 535.6548 | 546.3679 | 525.3578
Ud. | Revisión semestral puerta Manual Salida Desarenadores General 1 | 16 | RE-B-227 | 4851.5909 | 485.1591 | 494.8623 | 504.7595 | 514.8547 | 525.1518 | 535.6548 | 546.3679 | 525.3578
Ud. | Revisión semestral puerta Manual Salida Desarenadores General 2 | 17 | RE-B-228 | 4851.5909 | 485.1591 | 494.8623 | 504.7595 | 514.8547 | 525.1518 | 535.6548 | 546.3679 | 525.3578
Ud. | Revisión semestral puerta Manual Salida Desarenadores General 3 | 18 | RE-B-229 | 4851.5909 | 485.1591 | 494.8623 | 504.7595 | 514.8547 | 525.1518 | 535.6548 | 546.3679 | 525.3578
Ud. | Revisión semestral puerta Manual Desbaste General 1 | ID 9009 | RE-B-230 | 4851.5909 | 485.1591 | 494.8623 | 504.7595 | 514.8547 | 525.1518 | 535.6548 | 546.3679 | 525.3578
Ud. | Revisión semestral puerta Manual Desbaste General 2 | ID 9010 | RE-B-231 | 4851.5909 | 485.1591 | 494.8623 | 504.7595 | 514.8547 | 525.1518 | 535.6548 | 546.3679 | 525.3578
Ud. | Revisión semestral puerta Manual Desbaste General 3 | ID 9011 | RE-B-232 | 4851.5909 | 485.1591 | 494.8623 | 504.7595 | 514.8547 | 525.1518 | 535.6548 | 546.3679 | 525.3578
Ud. | Revisión semestral puerta Manual Turbos General | ID 9012 | RE-B-233 | 4851.5909 | 485.1591 | 494.8623 | 504.7595 | 514.8547 | 525.1518 | 535.6548 | 546.3679 | 525.3578
Ud. | Revisión semestral puerta Manual Agua Tratada | ID 9013 | RE-B-234 | 4851.5909 | 485.1591 | 494.8623 | 504.7595 | 514.8547 | 525.1518 | 535.6548 | 546.3679 | 525.3578
Ud. | Derechos de emisión de gases de efecto invernadero (ley 1/2005) |  | RE-B-235 | 3825 | 1912.5 | 1950.75 | 1989.765 | 2029.5603 | 2070.1515 | 2111.5545 | 2153.7856 | 2070.9634

## CONSERVACION
EDAR DE Burgos.: MANTENIMIENTOS DE CONSERVACION DE LAS INFRAESTRUCTURAS |  |  |  | IPC | 2% | 2% | 2% | 2% | 2% | 2%
|  |  |  | 2025 | 2026 | 2027 | 2028 | 2029 | 2030 | 2031 | 2027-2031
Ud medida | DESCRIPCION | Código | COSTE TOTAL | COSTE UNITARIO | [6 empty] | COSTE UNITARIO
Ud. | Mantenimiento anual de poda y tala de ejemplar de riesgo alto, incluida la limpieza y la retirada de los residuos vegetales | ES-BU-03 | 7025 | 1405 | 1433.1 | 1461.762 | 1490.9972 | 1520.8172 | 1551.2335 | 1582.2582 | 1521.4136
Ud | Limpieza, siempre que se alivie, del Canal de Alivio del colector General. | ES-BU-07 | 2000 | 400 | 408 | 416.16 | 424.4832 | 432.9729 | 441.6323 | 450.465 | 433.1427
Ud | Mantenimiento específico una vez por contrato del Pozo de Gruesos Nº 1 Villalonquéjar. | ES-BU-08 | 1000 | 1000 | 1020 | 1040.4 | 1061.208 | 1082.4322 | 1104.0808 | 1126.1624 | 1082.8567
Ud | Mantenimiento específico una vez por contrato del Pozo de Gruesos Nº 2 Villalonquéjar. | ES-BU-09 | 1000 | 1000 | 1020 | 1040.4 | 1061.208 | 1082.4322 | 1104.0808 | 1126.1624 | 1082.8567
Ud | Mantenimiento específico una vez por contrato del Pozo de Gruesos General Nº 1. | ES-BU-10 | 1000 | 1000 | 1020 | 1040.4 | 1061.208 | 1082.4322 | 1104.0808 | 1126.1624 | 1082.8567
Ud | Mantenimiento específico una vez por contrato del Pozo de Gruesos General Nº 2. | ES-BU-11 | 1000 | 1000 | 1020 | 1040.4 | 1061.208 | 1082.4322 | 1104.0808 | 1126.1624 | 1082.8567
Ud | Mantenimiento específico una vez por contrato del Pozo de Gruesos General Nº 3. | ES-BU-12 | 1000 | 1000 | 1020 | 1040.4 | 1061.208 | 1082.4322 | 1104.0808 | 1126.1624 | 1082.8567
Ud | Mantenimiento específico una vez por contrato del Desarenador Nº 1 Villalonquéjar. | ES-BU-13 | 3666.6667 | 3666.6667 | 3740 | 3814.8 | 3891.096 | 3968.9179 | 4048.2963 | 4129.2622 | 3970.4745
Ud | Mantenimiento específico una vez por contrato del Desarenador Nº 2 Villalonquéjar. | ES-BU-14 | 3666.6667 | 3666.6667 | 3740 | 3814.8 | 3891.096 | 3968.9179 | 4048.2963 | 4129.2622 | 3970.4745
Ud | Mantenimiento específico una vez por contrato del Desarenador Nº 1 General. | ES-BU-15 | 3666.6667 | 3666.6667 | 3740 | 3814.8 | 3891.096 | 3968.9179 | 4048.2963 | 4129.2622 | 3970.4745
Ud | Mantenimiento específico una vez por contrato del Desarenador Nº 2 General. | ES-BU-16 | 3666.6667 | 3666.6667 | 3740 | 3814.8 | 3891.096 | 3968.9179 | 4048.2963 | 4129.2622 | 3970.4745
Ud | Mantenimiento específico una vez por contrato del Desarenador Nº 3 General. | ES-BU-17 | 3666.6667 | 3666.6667 | 3740 | 3814.8 | 3891.096 | 3968.9179 | 4048.2963 | 4129.2622 | 3970.4745
Ud | Mantenimiento específico una vez por contrato del Desarenador Nº 4 General. | ES-BU-18 | 3666.6667 | 3666.6667 | 3740 | 3814.8 | 3891.096 | 3968.9179 | 4048.2963 | 4129.2622 | 3970.4745
Ud | Mantenimiento específico una vez por contrato del Decantador Primario Nº 1. | ES-BU-19 | 4800 | 4800 | 4896 | 4993.92 | 5093.7984 | 5195.6744 | 5299.5879 | 5405.5796 | 5197.712
Ud | Mantenimiento específico una vez por contrato del Decantador Primario Nº 2. | ES-BU-20 | 4800 | 4800 | 4896 | 4993.92 | 5093.7984 | 5195.6744 | 5299.5879 | 5405.5796 | 5197.712
Ud | Mantenimiento específico una vez por contrato del Decantador Primario Nº 3. | ES-BU-21 | 4800 | 4800 | 4896 | 4993.92 | 5093.7984 | 5195.6744 | 5299.5879 | 5405.5796 | 5197.712
Ud | Mantenimiento específico una vez por contrato del Decantador Primario Nº 4. | ES-BU-22 | 4800 | 4800 | 4896 | 4993.92 | 5093.7984 | 5195.6744 | 5299.5879 | 5405.5796 | 5197.712
Ud | Mantenimiento específico una vez por contrato del Balsa de aeración Nº 1 y limpieza de difusores | ES-BU-23 | 6833.3333 | 6833.3333 | 6970 | 7109.4 | 7251.588 | 7396.6198 | 7544.5522 | 7695.4432 | 7399.5206
Ud | Mantenimiento específico una vez por contrato del Balsa de aeración Nº 2 y limpieza de difusores | ES-BU-24 | 6833.3333 | 6833.3333 | 6970 | 7109.4 | 7251.588 | 7396.6198 | 7544.5522 | 7695.4432 | 7399.5206
Ud | Mantenimiento específico una vez por contrato del Balsa de aeración Nº 3 y limpieza de difusores | ES-BU-25 | 6833.3333 | 6833.3333 | 6970 | 7109.4 | 7251.588 | 7396.6198 | 7544.5522 | 7695.4432 | 7399.5206
Ud | Mantenimiento específico una vez por contrato del Decantador Secundario Nº 1. | ES-BU-27 | 4800 | 4800 | 4896 | 4993.92 | 5093.7984 | 5195.6744 | 5299.5879 | 5405.5796 | 5197.712
Ud | Mantenimiento específico una vez por contrato del Decantador Secundario Nº 2. | ES-BU-28 | 4800 | 4800 | 4896 | 4993.92 | 5093.7984 | 5195.6744 | 5299.5879 | 5405.5796 | 5197.712
Ud | Mantenimiento específico una vez por contrato del Decantador Secundario Nº 3. | ES-BU-29 | 4800 | 4800 | 4896 | 4993.92 | 5093.7984 | 5195.6744 | 5299.5879 | 5405.5796 | 5197.712
Ud | Mantenimiento específico una vez por contrato del Decantador Secundario Nº 4. | ES-BU-30 | 4800 | 4800 | 4896 | 4993.92 | 5093.7984 | 5195.6744 | 5299.5879 | 5405.5796 | 5197.712
Ud | Mantenimiento específico una vez por contrato del Densadeg A (Nº1). | ES-BU-31 | 4200 | 4200 | 4284 | 4369.68 | 4457.0736 | 4546.2151 | 4637.1394 | 4729.8822 | 4547.998
Ud | Mantenimiento específico una vez por contrato del Densadeg B (Nº2). | ES-BU-32 | 4200 | 4200 | 4284 | 4369.68 | 4457.0736 | 4546.2151 | 4637.1394 | 4729.8822 | 4547.998
Ud | Mantenimiento específico una vez por contrato del Densadeg C (Nº3). | ES-BU-33 | 4200 | 4200 | 4284 | 4369.68 | 4457.0736 | 4546.2151 | 4637.1394 | 4729.8822 | 4547.998
Ud | Mantenimiento específico una vez por contrato del espesador por gravedad Nº1. | ES-BU-34 | 2000 | 2000 | 2040 | 2080.8 | 2122.416 | 2164.8643 | 2208.1616 | 2252.3248 | 2165.7134
Ud | Mantenimiento específico una vez por contrato del espesador por gravedad Nº2. | ES-BU-35 | 2000 | 2000 | 2040 | 2080.8 | 2122.416 | 2164.8643 | 2208.1616 | 2252.3248 | 2165.7134
Ud | Mantenimiento específico una vez por contrato del espesador por gravedad Nº3. | ES-BU-36 | 2000 | 2000 | 2040 | 2080.8 | 2122.416 | 2164.8643 | 2208.1616 | 2252.3248 | 2165.7134
Ud | Mantenimiento específico una vez por contrato del espesador por flotación Nº1. | ES-BU-37 | 9000 | 9000 | 9180 | 9363.6 | 9550.872 | 9741.8894 | 9936.7272 | 10135.4618 | 9745.7101
Ud | Mantenimiento específico una vez por contrato del espesador por flotación Nº2. | ES-BU-38 | 9000 | 9000 | 9180 | 9363.6 | 9550.872 | 9741.8894 | 9936.7272 | 10135.4618 | 9745.7101
Ud | Mantenimiento específico una vez por contrato del espesador por flotación Nº3. | ES-BU-39 | 9000 | 9000 | 9180 | 9363.6 | 9550.872 | 9741.8894 | 9936.7272 | 10135.4618 | 9745.7101
Ud. | Vaciado y limpieza una vez por contrato del digestor anaerobio nº 1 e informe técnico de su estado operativo. | ES-BU-40 | 178670 | 178670 | 182243.4 | 185888.268 | 189606.0334 | 193398.154 | 197266.1171 | 201211.4394 | 193474.0024
Ud. | Vaciado y limpieza una vez por contrato del digestor anaerobio nº 2 e informe técnico de su estado operativo. | ES-BU-41 | 178670 | 178670 | 182243.4 | 185888.268 | 189606.0334 | 193398.154 | 197266.1171 | 201211.4394 | 193474.0024
Ud. | Vaciado y limpieza una vez por contrato del digestor anaerobio nº 3 e informe técnico de su estado operativo. | ES-BU-42 | 178670 | 178670 | 182243.4 | 185888.268 | 189606.0334 | 193398.154 | 197266.1171 | 201211.4394 | 193474.0024
Ud. | Vaciado y limpieza bienal del depósito de la cámara de mezcla. | ES-BU-45 | 3400 | 1700 | 1734 | 1768.68 | 1804.0536 | 1840.1347 | 1876.9374 | 1914.4761 | 1840.8564
Ud. | Vaciado y limpieza cuatrimestrales de los reboses de los digestores. | ES-BU-46 | 12750 | 850 | 867 | 884.34 | 902.0268 | 920.0673 | 938.4687 | 957.2381 | 920.4282
Ud. | Vaciado y limpieza semestrales de los reboses de deshidratación. | ES-BU-47 | 6000 | 600 | 612 | 624.24 | 636.7248 | 649.4593 | 662.4485 | 675.6975 | 649.714
Ud. | Vaciado y limpieza una vez por contrato del depósito tampon en deshidratación. | ES-BU-50 | 30000 | 30000 | 30600 | 31212 | 31836.24 | 32472.9648 | 33122.4241 | 33784.8726 | 32485.7003
Ud. | Vaciado y limpieza anual del depósito de agua regenerada | ES-BU-51 | 26000 | 5200 | 5304 | 5410.08 | 5518.2816 | 5628.6472 | 5741.2202 | 5856.0446 | 5630.8547
Ud. | Mantenimiento específico anual de la instalación fotovoltaica | ES-BU-53 | 41750 | 8350 | 8517 | 8687.34 | 8861.0868 | 9038.3085 | 9219.0747 | 9403.4562 | 9041.8532

## EPIS CLASE III
EDAR DE Burgos.: MANTENIMIENTO DE EPIS |  |  |  |  | IPC | 2% | 2% | 2% | 2% | 2% | 2%
[5 empty] | 2025 | 2026 | 2027 | 2028 | 2029 | 2030 | 2031 | 2027-2031
Ud medida | DESCRIPCION | MARCA | Código | COSTE TOTAL | COSTE UNITARIO | [6 empty] | COSTE UNITARIO
Ud. | Aro Salvavidas en el colector General de Planta |  | EP-B-001 | 65 | 13 | 13.26 | 13.5252 | 13.7957 | 14.0716 | 14.3531 | 14.6401 | 14.0771
Ud. | Aro Salvavidas en Pozo de Gruesos Nº 1 del colector General |  | EP-B-002 | 65 | 13 | 13.26 | 13.5252 | 13.7957 | 14.0716 | 14.3531 | 14.6401 | 14.0771
Ud. | Aro Salvavidas en Pozo de Gruesos Nº 2 del colector General |  | EP-B-003 | 65 | 13 | 13.26 | 13.5252 | 13.7957 | 14.0716 | 14.3531 | 14.6401 | 14.0771
Ud. | Aro Salvavidas en Pozo de Gruesos Nº 3 del colector General |  | EP-B-004 | 65 | 13 | 13.26 | 13.5252 | 13.7957 | 14.0716 | 14.3531 | 14.6401 | 14.0771
Ud. | Aro Salvavidas en Pozo de Gruesos Común del colector General |  | EP-B-005 | 65 | 13 | 13.26 | 13.5252 | 13.7957 | 14.0716 | 14.3531 | 14.6401 | 14.0771
Ud. | Aro Salvavidas en el Pozo de Gruesos Nº 1 del colector de Villalonquéjar Nº1 |  | EP-B-006 | 65 | 13 | 13.26 | 13.5252 | 13.7957 | 14.0716 | 14.3531 | 14.6401 | 14.0771
Ud. | Aro Salvavidas en el Pozo de Gruesos Nº 2 del colector de Villalonquéjar Nº2 |  | EP-B-007 | 65 | 13 | 13.26 | 13.5252 | 13.7957 | 14.0716 | 14.3531 | 14.6401 | 14.0771
Ud. | Aro Salvavidas Desarenador Nº1 del colector General |  | EP-B-008 | 65 | 13 | 13.26 | 13.5252 | 13.7957 | 14.0716 | 14.3531 | 14.6401 | 14.0771
Ud. | Aro Salvavidas Desarenador Nº2 del colector General |  | EP-B-009 | 65 | 13 | 13.26 | 13.5252 | 13.7957 | 14.0716 | 14.3531 | 14.6401 | 14.0771
Ud. | Aro Salvavidas Desarenador Nº3 del colector General |  | EP-B-010 | 65 | 13 | 13.26 | 13.5252 | 13.7957 | 14.0716 | 14.3531 | 14.6401 | 14.0771
Ud. | Aro Salvavidas Desarenador Nº4 del colector General |  | EP-B-011 | 65 | 13 | 13.26 | 13.5252 | 13.7957 | 14.0716 | 14.3531 | 14.6401 | 14.0771
Ud. | Aro Salvavidas Decantador Nº 1 del Tanque de Tormentas |  | EP-B-012 | 65 | 13 | 13.26 | 13.5252 | 13.7957 | 14.0716 | 14.3531 | 14.6401 | 14.0771
Ud. | Aro Salvavidas Decantador Nº 1 del Tanque de Tormentas |  | EP-B-013 | 65 | 13 | 13.26 | 13.5252 | 13.7957 | 14.0716 | 14.3531 | 14.6401 | 14.0771
Ud. | Aro Salvavidas Decantador Nº 1 del Tanque de Tormentas |  | EP-B-014 | 65 | 13 | 13.26 | 13.5252 | 13.7957 | 14.0716 | 14.3531 | 14.6401 | 14.0771
Ud. | Aro Salvavidas Decantador Nº 1 del Tanque de Tormentas |  | EP-B-015 | 65 | 13 | 13.26 | 13.5252 | 13.7957 | 14.0716 | 14.3531 | 14.6401 | 14.0771
Ud. | Aro Salvavidas Decantador Primario Nº1 |  | EP-B-016 | 65 | 13 | 13.26 | 13.5252 | 13.7957 | 14.0716 | 14.3531 | 14.6401 | 14.0771
Ud. | Aro Salvavidas Decantador Primario Nº2 |  | EP-B-017 | 65 | 13 | 13.26 | 13.5252 | 13.7957 | 14.0716 | 14.3531 | 14.6401 | 14.0771
Ud. | Aro Salvavidas Decantador Primario Nº3 |  | EP-B-018 | 65 | 13 | 13.26 | 13.5252 | 13.7957 | 14.0716 | 14.3531 | 14.6401 | 14.0771
Ud. | Aro Salvavidas Decantador Primario Nº4 |  | EP-B-019 | 65 | 13 | 13.26 | 13.5252 | 13.7957 | 14.0716 | 14.3531 | 14.6401 | 14.0771
Ud. | Aro Salvavidas Reactor Biológico Nº1 |  | EP-B-020 | 65 | 13 | 13.26 | 13.5252 | 13.7957 | 14.0716 | 14.3531 | 14.6401 | 14.0771
Ud. | Aro Salvavidas Reactor Biológico Nº2 |  | EP-B-021 | 65 | 13 | 13.26 | 13.5252 | 13.7957 | 14.0716 | 14.3531 | 14.6401 | 14.0771
Ud. | Aro Salvavidas Reactor Biológico Nº3 |  | EP-B-022 | 65 | 13 | 13.26 | 13.5252 | 13.7957 | 14.0716 | 14.3531 | 14.6401 | 14.0771
Ud. | Aro Salvavidas Decantador Secundario Nº1 |  | EP-B-023 | 65 | 13 | 13.26 | 13.5252 | 13.7957 | 14.0716 | 14.3531 | 14.6401 | 14.0771
Ud. | Aro Salvavidas Decantador Secundario Nº2 |  | EP-B-024 | 65 | 13 | 13.26 | 13.5252 | 13.7957 | 14.0716 | 14.3531 | 14.6401 | 14.0771
Ud. | Aro Salvavidas Decantador Secundario Nº3 |  | EP-B-025 | 65 | 13 | 13.26 | 13.5252 | 13.7957 | 14.0716 | 14.3531 | 14.6401 | 14.0771
Ud. | Aro Salvavidas Decantador Secundario Nº4 |  | EP-B-026 | 65 | 13 | 13.26 | 13.5252 | 13.7957 | 14.0716 | 14.3531 | 14.6401 | 14.0771
Ud. | Aro Salvavidas Tratamiento Terciario Nº1 |  | EP-B-027 | 65 | 13 | 13.26 | 13.5252 | 13.7957 | 14.0716 | 14.3531 | 14.6401 | 14.0771
Ud. | Aro Salvavidas Tratamiento Terciario Nº2 |  | EP-B-028 | 65 | 13 | 13.26 | 13.5252 | 13.7957 | 14.0716 | 14.3531 | 14.6401 | 14.0771
Ud. | Aro Salvavidas Tratamiento Terciario Nº3 |  | EP-B-029 | 65 | 13 | 13.26 | 13.5252 | 13.7957 | 14.0716 | 14.3531 | 14.6401 | 14.0771
Ud. | Aro Salvavidas Canal de Salida de Planta. |  | EP-B-030 | 65 | 13 | 13.26 | 13.5252 | 13.7957 | 14.0716 | 14.3531 | 14.6401 | 14.0771
Ud. | Aro Salvavidas Clear Green Nº1. |  | EP-B-031 | 65 | 13 | 13.26 | 13.5252 | 13.7957 | 14.0716 | 14.3531 | 14.6401 | 14.0771
Ud. | Aro Salvavidas Clear Green Nº2. |  | EP-B-032 | 65 | 13 | 13.26 | 13.5252 | 13.7957 | 14.0716 | 14.3531 | 14.6401 | 14.0771
Ud. | Botiquín CleanGreen |  | EP-B-033 | 150 | 30 | 30.6 | 31.212 | 31.8362 | 32.473 | 33.1224 | 33.7849 | 32.4857
Ud. | Botiquín Deshidratación |  | EP-B-034 | 150 | 30 | 30.6 | 31.212 | 31.8362 | 32.473 | 33.1224 | 33.7849 | 32.4857
Ud. | Botiquín Digestión |  | EP-B-035 | 150 | 30 | 30.6 | 31.212 | 31.8362 | 32.473 | 33.1224 | 33.7849 | 32.4857
Ud. | Botiquín Edificio de Control |  | EP-B-036 | 150 | 30 | 30.6 | 31.212 | 31.8362 | 32.473 | 33.1224 | 33.7849 | 32.4857
Ud. | Botiquín Edificio Físico-Químico |  | EP-B-037 | 150 | 30 | 30.6 | 31.212 | 31.8362 | 32.473 | 33.1224 | 33.7849 | 32.4857
Ud. | Botiquín Galería Zona Nueva |  | EP-B-038 | 150 | 30 | 30.6 | 31.212 | 31.8362 | 32.473 | 33.1224 | 33.7849 | 32.4857
Ud. | Botiquín Motogeneración |  | EP-B-039 | 150 | 30 | 30.6 | 31.212 | 31.8362 | 32.473 | 33.1224 | 33.7849 | 32.4857
Ud. | Botiquín Nave Agua Tratada |  | EP-B-040 | 150 | 30 | 30.6 | 31.212 | 31.8362 | 32.473 | 33.1224 | 33.7849 | 32.4857
Ud. | Botiquín Taller |  | EP-B-041 | 150 | 30 | 30.6 | 31.212 | 31.8362 | 32.473 | 33.1224 | 33.7849 | 32.4857
Ud. | Ducha Lavaojos Bombeo Alúmina |  | EP-B-042 | 842.1429 | 168.4286 | 171.7971 | 175.2331 | 178.7377 | 182.3125 | 185.9588 | 189.6779 | 182.384
Ud. | Ducha Lavaojos Desodorización Deshidratación |  | EP-B-043 | 842.1429 | 168.4286 | 171.7971 | 175.2331 | 178.7377 | 182.3125 | 185.9588 | 189.6779 | 182.384
Ud. | Ducha Lavaojos Desodorización General |  | EP-B-044 | 842.1429 | 168.4286 | 171.7971 | 175.2331 | 178.7377 | 182.3125 | 185.9588 | 189.6779 | 182.384
Ud. | Ducha Lavaojos Edificio Hipoclorito |  | EP-B-045 | 842.1429 | 168.4286 | 171.7971 | 175.2331 | 178.7377 | 182.3125 | 185.9588 | 189.6779 | 182.384
Ud. | Ducha Lavaojos Físico- Químico |  | EP-B-046 | 842.1429 | 168.4286 | 171.7971 | 175.2331 | 178.7377 | 182.3125 | 185.9588 | 189.6779 | 182.384
Ud. | Ducha Lavaojos Laboratorio |  | EP-B-047 | 842.1429 | 168.4286 | 171.7971 | 175.2331 | 178.7377 | 182.3125 | 185.9588 | 189.6779 | 182.384
Ud. | Ducha Lavaojos Reactivo Postespesado |  | EP-B-048 | 842.1429 | 168.4286 | 171.7971 | 175.2331 | 178.7377 | 182.3125 | 185.9588 | 189.6779 | 182.384
Ud. | Equipo de Trabajo en Alta Tensión.Guantes en CT1 | JUBAVOLTIUMCL3 | EP-B-049 | 259.2308 | 51.8462 | 52.8831 | 53.9407 | 55.0196 | 56.1199 | 57.2423 | 58.3872 | 56.142
Ud. | Equipo de Trabajo en Alta Tensión.Guantes en CT2 | JUBAVOLTIUMCL3 | EP-B-050 | 259.2308 | 51.8462 | 52.8831 | 53.9407 | 55.0196 | 56.1199 | 57.2423 | 58.3872 | 56.142
Ud. | Equipo de Trabajo en Alta Tensión.Guantes en CT3 | JUBAVOLTIUMCL3 | EP-B-051 | 259.2308 | 51.8462 | 52.8831 | 53.9407 | 55.0196 | 56.1199 | 57.2423 | 58.3872 | 56.142
Ud. | Equipo de Trabajo en Alta Tensión.Guantes en CT4 | JUBAVOLTIUMCL3 | EP-B-052 | 259.2308 | 51.8462 | 52.8831 | 53.9407 | 55.0196 | 56.1199 | 57.2423 | 58.3872 | 56.142
Ud. | Equipo de Trabajo en Alta Tensión.Pértiga Detectora en CT1 | SOFAMEL | EP-B-053 | 259.2308 | 51.8462 | 52.8831 | 53.9407 | 55.0196 | 56.1199 | 57.2423 | 58.3872 | 56.142
Ud. | Equipo de Trabajo en Alta Tensión.Pértiga Detectora en CT2 | SOFAMEL | EP-B-054 | 259.2308 | 51.8462 | 52.8831 | 53.9407 | 55.0196 | 56.1199 | 57.2423 | 58.3872 | 56.142
Ud. | Equipo de Trabajo en Alta Tensión.Pértiga Detectora en CT2 | PARIS | EP-B-055 | 259.2308 | 51.8462 | 52.8831 | 53.9407 | 55.0196 | 56.1199 | 57.2423 | 58.3872 | 56.142
Ud. | Equipo de Trabajo en Alta Tensión.Pértiga Detectora en CT3 | SOFAMEL | EP-B-056 | 259.2308 | 51.8462 | 52.8831 | 53.9407 | 55.0196 | 56.1199 | 57.2423 | 58.3872 | 56.142
Ud. | Equipo de Trabajo en Alta Tensión.Pértiga Detectora en CT4 | SOFAMEL | EP-B-057 | 259.2308 | 51.8462 | 52.8831 | 53.9407 | 55.0196 | 56.1199 | 57.2423 | 58.3872 | 56.142
Ud. | Equipo de Trabajo en Alta Tensión.Banqueta Aislante en CT1 | CATU PARIS | EP-B-058 | 259.2308 | 51.8462 | 52.8831 | 53.9407 | 55.0196 | 56.1199 | 57.2423 | 58.3872 | 56.142
Ud. | Equipo de Trabajo en Alta Tensión.Banqueta Aislante en CT2 | SOFAMEL | EP-B-059 | 259.2308 | 51.8462 | 52.8831 | 53.9407 | 55.0196 | 56.1199 | 57.2423 | 58.3872 | 56.142
Ud. | Equipo de Trabajo en Alta Tensión.Banqueta Aislante en CT3 | CATU PARIS | EP-B-060 | 259.2308 | 51.8462 | 52.8831 | 53.9407 | 55.0196 | 56.1199 | 57.2423 | 58.3872 | 56.142
Ud. | Equipo de Trabajo en Alta Tensión.Banqueta Aislante en CT4 | SOFAMEL | EP-B-061 | 259.2308 | 51.8462 | 52.8831 | 53.9407 | 55.0196 | 56.1199 | 57.2423 | 58.3872 | 56.142
Ud. | Equipo de Trabajo en Altura.Andamio | HYMER | EP-B-062 | 440.4545 | 88.0909 | 89.8527 | 91.6498 | 93.4828 | 95.3524 | 97.2595 | 99.2047 | 95.3898
Ud. | Equipo de Trabajo en Altura.Arneses Anti-caídas | IRUDEK | EP-B-063 | 440.4545 | 88.0909 | 89.8527 | 91.6498 | 93.4828 | 95.3524 | 97.2595 | 99.2047 | 95.3898
Ud. | Equipo de Trabajo en Altura.Arneses Anti-caídas | IRUDEK | EP-B-064 | 440.4545 | 88.0909 | 89.8527 | 91.6498 | 93.4828 | 95.3524 | 97.2595 | 99.2047 | 95.3898
Ud. | Equipo de Trabajo en Altura.Arneses Anti-caídas | IRUDEK | EP-B-065 | 440.4545 | 88.0909 | 89.8527 | 91.6498 | 93.4828 | 95.3524 | 97.2595 | 99.2047 | 95.3898
Ud. | Equipo de Trabajo en Altura.Arneses Anti-caídas | IRUDEK | EP-B-066 | 440.4545 | 88.0909 | 89.8527 | 91.6498 | 93.4828 | 95.3524 | 97.2595 | 99.2047 | 95.3898
Ud. | Equipo de Trabajo en Altura.Arneses Anti-caídas | IRUDEK | EP-B-067 | 440.4545 | 88.0909 | 89.8527 | 91.6498 | 93.4828 | 95.3524 | 97.2595 | 99.2047 | 95.3898
Ud. | Equipo de Trabajo en Altura.Arneses Anti-caídas | IRUDEK | EP-B-068 | 440.4545 | 88.0909 | 89.8527 | 91.6498 | 93.4828 | 95.3524 | 97.2595 | 99.2047 | 95.3898
Ud. | Equipo de Trabajo en Altura.Arneses Anti-caídas | IRUDEK | EP-B-069 | 440.4545 | 88.0909 | 89.8527 | 91.6498 | 93.4828 | 95.3524 | 97.2595 | 99.2047 | 95.3898
Ud. | Equipo de Trabajo en Altura.Arneses Anti-caídas | IRUDEK | EP-B-070 | 440.4545 | 88.0909 | 89.8527 | 91.6498 | 93.4828 | 95.3524 | 97.2595 | 99.2047 | 95.3898
Ud. | Equipo de Trabajo en Altura.Dispositivo Anticaídas Retractil Nº1 | CLIMAX 2,5 m | EP-B-071 | 440.4545 | 88.0909 | 89.8527 | 91.6498 | 93.4828 | 95.3524 | 97.2595 | 99.2047 | 95.3898
Ud. | Equipo de Trabajo en Altura.Dispositivo Anticaídas Retractil Nº2 | CLIMAX 2,5 m | EP-B-072 | 440.4545 | 88.0909 | 89.8527 | 91.6498 | 93.4828 | 95.3524 | 97.2595 | 99.2047 | 95.3898
Ud. | Equipo de Trabajo en Altura.Escalera de Mano Nº 1 | HYNER | EP-B-073 | 440.4545 | 88.0909 | 89.8527 | 91.6498 | 93.4828 | 95.3524 | 97.2595 | 99.2047 | 95.3898
Ud. | Equipo de Trabajo en Altura.Escalera de Mano Nº 2 |  | EP-B-074 | 440.4545 | 88.0909 | 89.8527 | 91.6498 | 93.4828 | 95.3524 | 97.2595 | 99.2047 | 95.3898
Ud. | Equipo de Trabajo en Altura.Escalera de Mano Nº 3 | ESCALIBUR | EP-B-075 | 440.4545 | 88.0909 | 89.8527 | 91.6498 | 93.4828 | 95.3524 | 97.2595 | 99.2047 | 95.3898
Ud. | Equipo de Trabajo en Altura.Escalera de Mano Nº 4 | HAYLO | EP-B-076 | 440.4545 | 88.0909 | 89.8527 | 91.6498 | 93.4828 | 95.3524 | 97.2595 | 99.2047 | 95.3898
Ud. | Equipo de Trabajo en Altura.Escalera de Mano Nº 5 |  | EP-B-077 | 440.4545 | 88.0909 | 89.8527 | 91.6498 | 93.4828 | 95.3524 | 97.2595 | 99.2047 | 95.3898
Ud. | Equipo de Trabajo en Altura.Escalera de Mano Nº 6 Tijera |  | EP-B-078 | 440.4545 | 88.0909 | 89.8527 | 91.6498 | 93.4828 | 95.3524 | 97.2595 | 99.2047 | 95.3898
Ud. | Equipo de Trabajo en Altura.Escalera de Mano Nº 7 |  | EP-B-079 | 440.4545 | 88.0909 | 89.8527 | 91.6498 | 93.4828 | 95.3524 | 97.2595 | 99.2047 | 95.3898
Ud. | Equipo de Trabajo en Altura.Escalera de Mano Nº 8 Tijera |  | EP-B-080 | 440.4545 | 88.0909 | 89.8527 | 91.6498 | 93.4828 | 95.3524 | 97.2595 | 99.2047 | 95.3898
Ud. | Equipo de Trabajo en Altura.Escalera de Mano Nº 9 |  | EP-B-081 | 440.4545 | 88.0909 | 89.8527 | 91.6498 | 93.4828 | 95.3524 | 97.2595 | 99.2047 | 95.3898
Ud. | Equipo de Trabajo en Altura.Eslinga Textil Nº 1 | LOADLOK | EP-B-082 | 440.4545 | 88.0909 | 89.8527 | 91.6498 | 93.4828 | 95.3524 | 97.2595 | 99.2047 | 95.3898
Ud. | Equipo de Trabajo en Altura.Eslinga Textil Nº 2 | CERTEX | EP-B-083 | 440.4545 | 88.0909 | 89.8527 | 91.6498 | 93.4828 | 95.3524 | 97.2595 | 99.2047 | 95.3898
Ud. | Equipo de Trabajo en Altura.Eslinga Textil Nº 3 | PONSAGARD | EP-B-084 | 440.4545 | 88.0909 | 89.8527 | 91.6498 | 93.4828 | 95.3524 | 97.2595 | 99.2047 | 95.3898
Ud. | Equipo de Trabajo en Altura.Eslinga Textil Nº 4 | LOADLOK | EP-B-085 | 440.4545 | 88.0909 | 89.8527 | 91.6498 | 93.4828 | 95.3524 | 97.2595 | 99.2047 | 95.3898
Ud. | Equipo de Trabajo en Altura.Eslinga Textil Nº 5 | LOADLOK | EP-B-086 | 440.4545 | 88.0909 | 89.8527 | 91.6498 | 93.4828 | 95.3524 | 97.2595 | 99.2047 | 95.3898
Ud. | Equipo de Trabajo en Altura.Eslinga Textil Nº 6 | PONSAGARD | EP-B-087 | 440.4545 | 88.0909 | 89.8527 | 91.6498 | 93.4828 | 95.3524 | 97.2595 | 99.2047 | 95.3898
Ud. | Equipo de Trabajo en Altura.Eslinga Textil Nº 7 | PONSAGARD | EP-B-088 | 440.4545 | 88.0909 | 89.8527 | 91.6498 | 93.4828 | 95.3524 | 97.2595 | 99.2047 | 95.3898
Ud. | Equipo de Trabajo en Altura.Eslinga Textil Nº 8 | JAGUAR | EP-B-089 | 440.4545 | 88.0909 | 89.8527 | 91.6498 | 93.4828 | 95.3524 | 97.2595 | 99.2047 | 95.3898
Ud. | Equipo de Trabajo en Altura.Eslinga Textil Nº 9 | PONSAGARD | EP-B-090 | 440.4545 | 88.0909 | 89.8527 | 91.6498 | 93.4828 | 95.3524 | 97.2595 | 99.2047 | 95.3898
Ud. | Equipo de Trabajo en Altura.Eslinga Textil Nº 10 | PONSAGARD | EP-B-091 | 440.4545 | 88.0909 | 89.8527 | 91.6498 | 93.4828 | 95.3524 | 97.2595 | 99.2047 | 95.3898
Ud. | Equipo de Trabajo en Altura.Trípode de rescate/salvamento | FARU TM-9-T | EP-B-092 | 440.4545 | 88.0909 | 89.8527 | 91.6498 | 93.4828 | 95.3524 | 97.2595 | 99.2047 | 95.3898
Ud. | Equipo de Trabajo en Altura.Elevador de Salvamento | FARU | EP-B-093 | 440.4545 | 88.0909 | 89.8527 | 91.6498 | 93.4828 | 95.3524 | 97.2595 | 99.2047 | 95.3898
Ud. | Equipo de Trabajo en Altura.Soporte Retractil | FARU | EP-B-094 | 440.4545 | 88.0909 | 89.8527 | 91.6498 | 93.4828 | 95.3524 | 97.2595 | 99.2047 | 95.3898
Ud. | Equipo de Trabajo en Espacios Confinados.Detectores portátil 4 gases Nº 1. | DRAGËR | EP-B-095 | 1462.5 | 292.5 | 298.35 | 304.317 | 310.4033 | 316.6114 | 322.9436 | 329.4025 | 316.7356
Ud. | Equipo de Trabajo en Espacios Confinados.Detector portátiles 4 gases Nº 2 | DRAGËR | EP-B-096 | 1462.5 | 292.5 | 298.35 | 304.317 | 310.4033 | 316.6114 | 322.9436 | 329.4025 | 316.7356
Ud. | Equipo de Trabajo en Espacios Confinados.Equipo de respiración Autónomo Nº 1 | DRAGËR | EP-B-097 | 3490 | 698 | 711.96 | 726.1992 | 740.7232 | 755.5376 | 770.6484 | 786.0614 | 755.834
Ud. | Equipo de Trabajo en Espacios Confinados.Equipo de respiración Autónomo Nº 2 | DRAGËR | EP-B-098 | 3490 | 698 | 711.96 | 726.1992 | 740.7232 | 755.5376 | 770.6484 | 786.0614 | 755.834