## LOTE 1
LOTE NÚM. 1 - TUBERÍA DE FUNDICIÓN DÚCTIL, PVC-O Y PIEZAS ESPECIALES
L1.01 | Tubería fundición dúctil clase preferente C40-C30 según norma UNE EN-545:2011, recubrimiento interior plastico de poliuretano o similar, con parte proporcional de juntas incluidas. Conexión campana enchufe. Revestimiento exterior Zinc Aluminio 400 gr/m2. |  |  |  | 449592
| Concepto | Cantidad | Precio Unitario | TOTAL | Marca/s ofertada/s
ML | Tubería DN-80 mm. | 6 | 45 | 270
ML | Tubería DN-100 mm. | 150 | 69 | 10350
ML | Tubería DN-150 mm. | 1200 | 79 | 94800
ML | Tubería DN-200 mm. | 1500 | 91 | 136500
ML | Tubería DN-250 mm. | 6 | 121 | 726
ML | Tubería DN-300 mm. | 900 | 148 | 133200
ML | Tubería DN-350 mm. | 6 | 178 | 1068
ML | Tubería DN-400 mm. | 300 | 216 | 64800
ML | Tubería DN-450 mm. | 6 | 244 | 1464
ML | Tubería DN-500 mm. | 6 | 263 | 1578
ML | Tubería DN-600 mm. | 6 | 351 | 2106
ML | Tubería DN-800 mm. | 6 | 455 | 2730
L1.02 | Empalme de fundicion ductil, conexión Brida enchufe, recubrimiento interior y exterior de epoxi, esmalte o similar aquacoat, conjuntos completos, equipados con contrabridas, bulones y juntas EPDM tanto para brida y contrabrida PFA 16 bar. Brida Orientable. Norma UNE EN-545:2011 |  |  |  | 27301
| Concepto | Cantidad | Precio Unitario | TOTAL | Marca/s ofertada/s
UD. | Empalme Brida-Enchufe 80 mm. | 5 | 80 | 400
UD. | Empalme Brida-Enchufe 100 mm. | 30 | 81 | 2430
UD. | Empalme Brida-Enchufe 150 mm. | 50 | 113 | 5650
UD. | Empalme Brida-Enchufe 200 mm. | 40 | 156 | 6240
UD. | Empalme Brida-Enchufe 250 mm. | 1 | 236 | 236
UD. | Empalme Brida-Enchufe 300 mm. | 15 | 321 | 4815
UD. | Empalme Brida-Enchufe 350 mm. | 1 | 410 | 410
UD. | Empalme Brida-Enchufe 400 mm. | 5 | 530 | 2650
UD. | Empalme Brida-Enchufe 450 mm. | 1 | 710 | 710
UD. | Empalme Brida-Enchufe 500 mm. | 1 | 865 | 865
UD. | Empalme Brida-Enchufe 600 mm. | 1 | 1175 | 1175
UD. | Empalme Brida-Enchufe 800 mm. | 1 | 1720 | 1720
L1.03 | Empalme de fundicion ductil, conexión Brida Liso, accesorios recubrimiento interior y exterior de epoxi, esmalte o similar aquacoat, conjuntos completos, equipados con junta EPDM para brida PFA 16 bar. Brida Orientable. Norma UNE EN-545:2011 |  |  |  | 8433.6
| Concepto | Cantidad | Precio Unitario | TOTAL | Marca/s ofertada/s
UD. | Empalme Brida-Liso 80 mm. | 5 | 37 | 185
UD. | Empalme Brida-Liso 100 mm. | 10 | 41 | 410
UD. | Empalme Brida-Liso 150 mm. | 10 | 75 | 750
UD. | Empalme Brida-Liso 200 mm. | 5 | 100 | 500
UD. | Empalme Brida-Liso 250 mm. | 1 | 177 | 177
UD. | Empalme Brida-Liso 300 mm. | 5 | 240 | 1200
UD. | Empalme Brida-Liso 350 mm. | 1 | 340 | 340
UD. | Empalme Brida-Liso 400 mm. | 5 | 380 | 1900
UD. | Empalme Brida-Liso 450 mm. | 1 | 561.6 | 561.6
UD. | Empalme Brida-Liso 500 mm. | 1 | 640 | 640
UD. | Empalme Brida-Liso 600 mm. | 1 | 780 | 780
UD. | Empalme Brida-Liso 800 mm. | 1 | 990 | 990
L1.04 | Junta para acerrojar tuberia de fundicion ductil, anillo de junta EPDM PFA 16 bar con injertos metalicos antitraccion para alojar en cabeza de tubos. |  |  |  | 2109
| Concepto | Cantidad | Precio Unitario | TOTAL | Marca/s ofertada/s
UD. | Junta EPDM con injertos para acerrojar tuberia 80 mm | 1 | 40 | 40
UD. | Junta EPDM con injertos para acerrojar tuberia 100 mm | 1 | 42 | 42
UD. | Junta EPDM con injertos para acerrojar tuberia 150 mm | 1 | 77 | 77
UD. | Junta EPDM con injertos para acerrojar tuberia 200 mm | 1 | 109 | 109
UD. | Junta EPDM con injertos para acerrojar tuberia 250 mm | 1 | 131 | 131
UD. | Junta EPDM con injertos para acerrojar tuberia 300 mm | 1 | 181 | 181
UD. | Junta EPDM con injertos para acerrojar tuberia 350 mm | 1 | 214 | 214
UD. | Junta EPDM con injertos para acerrojar tuberia 400 mm | 1 | 251 | 251
UD. | Junta EPDM con injertos para acerrojar tuberia 450 mm | 1 | 300 | 300
UD. | Junta EPDM con injertos para acerrojar tuberia 500 mm | 1 | 310 | 310
UD. | Junta EPDM con injertos para acerrojar tuberia 600 mm | 1 | 454 | 454
L1.05 | Conjunto para acerrojar accesorios de fundicion ductil, compuesto por anillo EPDM con injertos metalicos, contrabridas y bulones. |  |  |  | 2804
| Concepto | Cantidad | Precio Unitario | TOTAL | Marca/s ofertada/s
UD. | Conjunto para acerrojar accesorios. 80 mm | 5 | 78 | 390
UD. | Conjunto para acerrojar accesorios. 100 mm | 10 | 88 | 880
UD. | Conjunto para acerrojar accesorios. 150 mm | 5 | 113 | 565
UD. | Conjunto para acerrojar accesorios. 200 mm | 1 | 203 | 203
UD. | Conjunto para acerrojar accesorios. 250 mm | 1 | 349 | 349
UD. | Conjunto para acerrojar accesorios. 300 mm | 1 | 417 | 417
L1.06 | Codos Enchufe-Enchufe de fundicion ductil, recubrimiento interior y exterior de epoxi, esmalte o similar aquacoat, conjuntos completos equipados con contrabidas, bulones y juntas EPDM para contrabrida PFA > 25 bar. Norma UNE EN-545:2011. Para cualquier angulo 90-45-22-11º |  |  |  | 18413
| Concepto | Cantidad | Precio Unitario | TOTAL | Marca/s ofertada/s
UD. | Codo Enchufe-Enchufe + juntas mecanicas 80 mm | 1 | 123 | 123
UD. | Codo Enchufe-Enchufe + juntas mecanicas 100 mm | 15 | 131 | 1965
UD. | Codo Enchufe-Enchufe + juntas mecanicas 150 mm | 15 | 184 | 2760
UD. | Codo Enchufe-Enchufe + juntas mecanicas 200 mm | 15 | 249 | 3735
UD. | Codo Enchufe-Enchufe + juntas mecanicas 250 mm | 1 | 335 | 335
UD. | Codo Enchufe-Enchufe + juntas mecanicas 300 mm | 5 | 470 | 2350
UD. | Codo Enchufe-Enchufe + juntas mecanicas 350 mm | 1 | 610 | 610
UD. | Codo Enchufe-Enchufe + juntas mecanicas 400 mm | 3 | 845 | 2535
UD. | Codo Enchufe-Enchufe + juntas mecanicas 450 mm | 1 | 1070 | 1070
UD. | Codo Enchufe-Enchufe + juntas mecanicas 500 mm | 1 | 1290 | 1290
UD. | Codo Enchufe-Enchufe + juntas mecanicas 600 mm | 1 | 1640 | 1640
L1.07 | Codos Brida-Brida de fundicion ductil, recubrimiento interior y exterior de epoxi, esmalte o similar aquacoat, conjuntos completos equipados con juntas EPDM para brida. PFA 16 bar Norma UNE EN-545:2011. Para cualquier angulo 90-45-22-11º |  |  |  | 15276
| Concepto | Cantidad | Precio Unitario | TOTAL | Marca/s ofertada/s
UD. | Codo Brida-Brida + juntas 80 mm | 10 | 55 | 550
UD. | Codo Brida-Brida + juntas 100 mm | 40 | 60 | 2400
UD. | Codo Brida-Brida + juntas 150 mm | 25 | 93 | 2325
UD. | Codo Brida-Brida + juntas 200 mm | 10 | 135 | 1350
UD. | Codo Brida-Brida + juntas 250 mm | 1 | 351 | 351
UD. | Codo Brida-Brida + juntas 300 mm | 7 | 400 | 2800
UD. | Codo Brida-Brida + juntas 350 mm | 1 | 460 | 460
UD. | Codo Brida-Brida + juntas 400 mm | 5 | 600 | 3000
UD. | Codo Brida-Brida + juntas 500 mm | 1 | 840 | 840
UD. | Codo Brida-Brida + juntas 600 mm | 1 | 1200 | 1200
L1.08 | Te Enchufe-Enchufe a Brida de fundicion ductil, recubrimiento interior y exterior de epoxi, esmalte o similar aquacoat. conjuntos equipados con contrabidas, bulones y juntas EPDM para contrabrida y brida PFA 16 bar. Derivacion con Brida orientable de cualquier diametro. Norma UNE EN-545:2011. |  |  |  | 26937
| Concepto | Cantidad | Precio Unitario | TOTAL | Marca/s ofertada/s
UD. | Te E/E salida Brida + juntas 80 mm | 1 | 127 | 127
UD. | Te E/E salida Brida + juntas 100 mm | 5 | 158 | 790
UD. | Te E/E salida Brida + juntas 150 mm | 10 | 225 | 2250
UD. | Te E/E salida Brida + juntas 200 mm | 15 | 310 | 4650
UD. | Te E/E salida Brida + juntas 250 mm | 1 | 420 | 420
UD. | Te E/E salida Brida + juntas 300 mm | 10 | 975 | 9750
UD. | Te E/E salida Brida + juntas 350 mm | 1 | 1010 | 1010
UD. | Te E/E salida Brida + juntas 400 mm | 1 | 980 | 980
UD. | Te E/E salida Brida + juntas 450 mm | 1 | 1750 | 1750
UD. | Te E/E salida Brida + juntas 500 mm | 1 | 2090 | 2090
UD. | Te E/E salida Brida + juntas 600 mm | 1 | 3120 | 3120
L1.09 | Te Enchufe-Enchufe a Enchufe de fundicion ductil, recubrimiento interior y exterior de epoxi, esmalte o similar aquacoat. conjuntos equipados con contrabidas, bulones y juntas EPDM para contrabridas PFA > 25 bar. Derivacion enchufe de cualquier diametro. Norma UNE EN-545:2011. |  |  |  | 950
| Concepto | Cantidad | Precio Unitario | TOTAL | Marca/s ofertada/s
UD. | Te E/E/E salida cualquier diametro + juntas 80 mm | 1 | 160 | 160
UD. | Te E/E/E salida cualquier diametro + juntas 100 mm | 1 | 198 | 198
UD. | Te E/E/E salida cualquier diametro + juntas 150 mm | 1 | 251 | 251
UD. | Te E/E/E salida cualquier diametro + juntas 200 mm | 1 | 341 | 341
L1.10 | Te Brida-Brida salida a Brida de fundicion ductil, recubrimiento interior y exterior de epoxi, esmalte o similar aquacoat. conjuntos equipados con juntas EPDM para brida, PFA-16. Todas las bridas orientables y derivacion de cualquier diametro. Norma UNE EN-545:2011. |  |  |  | 36507.6
| Concepto | Cantidad | Precio Unitario | TOTAL | Marca/s ofertada/s
UD. | Te B/B salida Brida + juntas 80 mm | 1 | 75.6 | 75.6
UD. | Te B/B salida Brida + juntas 100 mm | 15 | 82.8 | 1242
UD. | Te B/B salida Brida + juntas 150 mm | 25 | 126.9 | 3172.5
UD. | Te B/B salida Brida + juntas 200 mm | 25 | 199.8 | 4995
UD. | Te B/B salida Brida + juntas 250 mm | 5 | 450 | 2250
UD. | Te B/B salida Brida + juntas 300 mm | 15 | 630 | 9450
UD. | Te B/B salida Brida + juntas 350 mm | 1 | 652.5 | 652.5
UD. | Te B/B salida Brida + juntas 400 mm | 2 | 945 | 1890
UD. | Te B/B salida Brida + juntas 450 mm | 1 | 2160 | 2160
UD. | Te B/B salida Brida + juntas 500 mm | 1 | 1350 | 1350
UD. | Te B/B salida Brida + juntas 600 mm | 2 | 2610 | 5220
UD. | Te B/B salida Brida + juntas 800 mm | 1 | 4050 | 4050
L1.11 | Manguito Enchufe-Enchufe de fundicion ductil, recubrimiento interior y exterior de epoxi, esmalte o similar aquacoat. conjuntos completos equipados con contrabridas, bulones y juntas EPDM PFA > 25 bar. Norma UNE EN-545:2011. |  |  |  | 10700
| Concepto | Cantidad | Precio Unitario | TOTAL | Marca/s ofertada/s
UD. | Manguito Enchufe-Enchufe + juntas 80 mm | 2 | 130 | 260
UD. | Manguito Enchufe-Enchufe + juntas 100 mm | 10 | 125 | 1250
UD. | Manguito Enchufe-Enchufe + juntas 150 mm | 10 | 175 | 1750
UD. | Manguito Enchufe-Enchufe + juntas 200 mm | 10 | 235 | 2350
UD. | Manguito Enchufe-Enchufe + juntas 250 mm | 1 | 405 | 405
UD. | Manguito Enchufe-Enchufe + juntas 300 mm | 2 | 535 | 1070
UD. | Manguito Enchufe-Enchufe + juntas 350 mm | 1 | 575 | 575
UD. | Manguito Enchufe-Enchufe + juntas 400 mm | 1 | 525 | 525
UD. | Manguito Enchufe-Enchufe + juntas 450 mm | 1 | 700 | 700
UD. | Manguito Enchufe-Enchufe + juntas 500 mm | 1 | 790 | 790
UD. | Manguito Enchufe-Enchufe + juntas 600 mm | 1 | 1025 | 1025
L1.12 | Manguito Brida-Brida de fundicion ductil Longitud total 0,25 m, recubrimiento interior y exterior de epoxi, esmalte o similar aquacoat. Conjuntos completos equipados con junta EPDM para brida PFA 16 bar. Ambas bridas orientables. Norma UNE EN-545:2011. |  |  |  | 2571
| Concepto | Cantidad | Precio Unitario | TOTAL | Marca/s ofertada/s
UD. | Manguito Brida-Brida + juntas Lu 0,25 m 80 mm | 1 | 43 | 43
UD. | Manguito Brida-Brida + juntas Lu 0,25 m 100 mm | 3 | 50 | 150
UD. | Manguito Brida-Brida + juntas Lu 0,25 m 150 mm | 3 | 79 | 237
UD. | Manguito Brida-Brida + juntas Lu 0,25 m 200 mm | 3 | 114 | 342
UD. | Manguito Brida-Brida + juntas Lu 0,25 m 250 mm | 1 | 200 | 200
UD. | Manguito Brida-Brida + juntas Lu 0,25 m 300 mm | 1 | 225 | 225
UD. | Manguito Brida-Brida + juntas Lu 0,25 m 400 mm | 1 | 275 | 275
UD. | Manguito Brida-Brida + juntas Lu 0,25 m 500 mm | 1 | 490 | 490
UD. | Manguito Brida-Brida + juntas Lu 0,25 m 600 mm | 1 | 609 | 609
L1.13 | Manguito Brida-Brida de fundicion ductil Longitud total 0,50 m, recubrimiento interior y exterior de epoxi, esmalte o similar aquacoat. Conjuntos completos equipados con junta EPDM para bridas PFA 16 bar. Ambas bridas orientables. Norma UNE EN-545:2011. |  |  |  | 3214
| Concepto | Cantidad | Precio Unitario | TOTAL | Marca/s ofertada/s
UD. | Manguito Brida-Brida + juntas Lu 0,50 m 80 mm | 1 | 57 | 57
UD. | Manguito Brida-Brida + juntas Lu 0,50 m 100 mm | 3 | 67 | 201
UD. | Manguito Brida-Brida + juntas Lu 0,50 m 150 mm | 3 | 110 | 330
UD. | Manguito Brida-Brida + juntas Lu 0,50 m 200 mm | 3 | 135 | 405
UD. | Manguito Brida-Brida + juntas Lu 0,50 m 250 mm | 1 | 230 | 230
UD. | Manguito Brida-Brida + juntas Lu 0,50 m 300 mm | 1 | 266 | 266
UD. | Manguito Brida-Brida + juntas Lu 0,50 m 400 mm | 1 | 360 | 360
UD. | Manguito Brida-Brida + juntas Lu 0,50 m 500 mm | 1 | 555 | 555
UD. | Manguito Brida-Brida + juntas Lu 0,50 m 600 mm | 1 | 810 | 810
L1.14 | Cono de reduccion Enchufe-Enchufe, manguito reducido, de fundicion ductil, recubrimiento interior y exterior de epoxi, esmalte o similar aquacoat. Conjuntos completos equipados con contrabridas, bulones y juntas EPDM PFA > 25 bar. Norma UNE EN-545:2011. Cualquier reduccion de salida. |  |  |  | 6331
| Concepto | Cantidad | Precio Unitario | TOTAL | Marca/s ofertada/s
UD. | Cono Enchufe-Enchufe + juntas 80 mm | 1 | 135 | 135
UD. | Cono Enchufe-Enchufe + juntas 100 mm | 1 | 141 | 141
UD. | Cono Enchufe-Enchufe + juntas 150 mm | 3 | 190 | 570
UD. | Cono Enchufe-Enchufe + juntas 200 mm | 3 | 245 | 735
UD. | Cono Enchufe-Enchufe + juntas 250 mm | 1 | 365 | 365
UD. | Cono Enchufe-Enchufe + juntas 300 mm | 1 | 480 | 480
UD. | Cono Enchufe-Enchufe + juntas 350 mm | 1 | 510 | 510
UD. | Cono Enchufe-Enchufe + juntas 400 mm | 1 | 585 | 585
UD. | Cono Enchufe-Enchufe + juntas 450 mm | 1 | 770 | 770
UD. | Cono Enchufe-Enchufe + juntas 500 mm | 1 | 840 | 840
UD. | Cono Enchufe-Enchufe + juntas 600 mm | 1 | 1200 | 1200
L1.15 | Cono de reduccion Brida-Brida de fundicion ductil, recubrimiento interior y exterior de epoxi, esmalte o similar aquacoat. Conjuntos completos equipados con juntas EPDM para bridas PFA 16 bar. Ambas bridas orientables. Norma UNE EN-545:2011. Cualquier reduccion de salida. |  |  |  | 6766
| Concepto | Cantidad | Precio Unitario | TOTAL | Marca/s ofertada/s
UD. | Cono Brida-Brida + juntas 80 mm | 1 | 40 | 40
UD. | Cono Brida-Brida + juntas 100 mm | 3 | 47 | 141
UD. | Cono Brida-Brida + juntas 150 mm | 13 | 85 | 1105
UD. | Cono Brida-Brida + juntas 200 mm | 5 | 120 | 600
UD. | Cono Brida-Brida + juntas 250 mm | 3 | 220 | 660
UD. | Cono Brida-Brida + juntas 300 mm | 5 | 300 | 1500
UD. | Cono Brida-Brida + juntas 350 mm | 1 | 360 | 360
UD. | Cono Brida-Brida + juntas 400 mm | 1 | 460 | 460
UD. | Cono Brida-Brida + juntas 500 mm | 1 | 800 | 800
UD. | Cono Brida-Brida + juntas 600 mm | 1 | 1100 | 1100
L1.16 | Brida Ciega de fundicion ductil, recubrimiento interior y exterior de epoxi, esmalte o similar aquacoat. PFA 16 bar. Norma UNE EN-545:2011. |  |  |  | 3924
| Concepto | Cantidad | Precio Unitario | TOTAL | Marca/s ofertada/s
UD. | Brida Ciega. 80 mm | 13 | 18 | 234
UD. | Brida Ciega. 100 mm | 10 | 23 | 230
UD. | Brida Ciega. 125 mm | 5 | 32 | 160
UD. | Brida Ciega. 150 mm | 5 | 35 | 175
UD. | Brida Ciega. 200 mm | 3 | 60 | 180
UD. | Brida Ciega. 250 mm | 4 | 90 | 360
UD. | Brida Ciega. 300 mm | 1 | 115 | 115
UD. | Brida Ciega. 350 mm | 1 | 160 | 160
UD. | Brida Ciega. 400 mm | 1 | 250 | 250
UD. | Brida Ciega. 450 mm | 1 | 300 | 300
UD. | Brida Ciega. 500 mm | 1 | 350 | 350
UD. | Brida Ciega. 600 mm | 1 | 510 | 510
UD. | Brida Ciega. 800 mm | 1 | 900 | 900
,
L1.17 | Brida Acero Inoxidable AISI316L en PFA 16 bar, con salida roscada a cualquier diametro. |  |  |  | 6667
| Concepto | Cantidad | Precio Unitario | TOTAL | Marca/s ofertada/s
UD. | Brida diametro 40 mm salida en rosca 1½" o inferior | 25 | 55 | 1375
UD. | Brida diametro 50 mm salida en rosca 2" o inferior | 20 | 60 | 1200
UD. | Brida diametro 65 mm salida en rosca 2½" o inferior | 5 | 72 | 360
UD. | Brida diametro 80 mm salida en rosca 3" o inferior | 15 | 83 | 1245
UD. | Brida diametro 100 mm salida en rosca 4" o inferior | 20 | 90 | 1800
UD. | Brida diametro 125 mm salida en rosca 4" o inferior | 1 | 92 | 92
UD. | Brida diametro 150 mm salida en rosca 4" o inferior | 3 | 145 | 435
UD. | Brida diametro 200 mm salida en rosca 3" o inferior | 1 | 160 | 160
,
L1.18 | Media Brida orientable de fundicion ductil, recubrimiento interior y exterior de epoxi, esmalte o similar aquacoat. PFA 16 bar. Norma UNE EN-545:2011. |  |  |  | 449
| Concepto | Cantidad | Precio Unitario | TOTAL | Marca/s ofertada/s
UD. | Media Brida Orientable 80 mm | 1 | 15 | 15
UD. | Media Brida Orientable 100 mm | 1 | 17 | 17
UD. | Media Brida Orientable 150 mm | 1 | 24 | 24
UD. | Media Brida Orientable 200 mm | 1 | 18 | 18
UD. | Media Brida Orientable 250 mm | 1 | 24 | 24
UD. | Media Brida Orientable 300 mm | 1 | 21 | 21
UD. | Media Brida Orientable 400 mm | 1 | 63 | 63
UD. | Media Brida Orientable 500 mm | 1 | 109 | 109
UD. | Media Brida Orientable 600 mm | 1 | 158 | 158
,
L1.19 | Placa de reduccion embridada de fundicion ductil, recubrimiento interior y exterior de epoxi, esmalte o similar aquacoat. PFA 16 bar. Norma UNE EN-545. Salida a cualquier diametro. Pernos Galvanizados. |  |  |  | 3221
| Concepto | Cantidad | Precio Unitario | TOTAL | Marca/s ofertada/s
UD. | Placas diametro nominal 65 mm | 1 | 98 | 98
UD. | Placas diametro nominal 80 mm | 1 | 118 | 118
UD. | Placas diametro nominal 100 mm | 5 | 155 | 775
UD. | Placas diametro nominal 150 mm | 5 | 221 | 1105
UD. | Placas diametro nominal 200 mm | 1 | 280 | 280
UD. | Placas diametro nominal 250 mm | 1 | 370 | 370
UD. | Placas diametro nominal 300 mm | 1 | 475 | 475
,
L1.20 | Cruz de conexión con cuatro bridas en fundicion ductil, recubrimiento interior y exterior de epoxi, esmalte o similar aquacoat. PFA 16 bar. Norma UNE EN-545:2011. |  |  |  | 4646
| Concepto | Cantidad | Precio Unitario | TOTAL | Marca/s ofertada/s
UD. | Diametro nominal 80 mm | 1 | 134 | 134
UD. | Diametro nominal 100 mm | 1 | 156 | 156
UD. | Diametro nominal 150 mm | 1 | 276 | 276
UD. | Diametro nominal 200 mm | 1 | 400 | 400
UD. | Diametro nominal 250 mm | 1 | 780 | 780
UD. | Diametro nominal 300 mm | 1 | 1200 | 1200
UD. | Diametro nominal 400 mm | 1 | 1700 | 1700
,
L1.21 | Carrete de anclaje, manguito embridado con nervado transversal o con brida central según necesidad, en fundicion ductil, recubrimiento interior y exterior de epoxi, esmalte o similar aquacoat. Norma UNE EN-545:2011, Conjunto equipado con Bridas orientables en extremos y con juntas EPDM para bridas PFA 16 bar. Cualquier longitud util, segun diametro hasta 0,25, 0,5, 0,8 o 1,0 metros. |  |  |  | 27986
| Concepto | Cantidad | Precio Unitario | TOTAL | Marca/s ofertada/s
UD. | Carrete anclaje. Brida-Brida + juntas. 80 mm | 5 | 85 | 425
UD. | Carrete anclaje. Brida-Brida + juntas. 100 mm | 25 | 105 | 2625
UD. | Carrete anclaje. Brida-Brida + juntas. 150 mm | 25 | 180 | 4500
UD. | Carrete anclaje. Brida-Brida + juntas. 200 mm | 10 | 260 | 2600
UD. | Carrete anclaje. Brida-Brida + juntas. 250 mm | 1 | 330 | 330
UD. | Carrete anclaje. Brida-Brida + juntas. 300 mm | 5 | 505 | 2525
UD. | Carrete anclaje. Brida-Brida + juntas. 350 mm | 1 | 581 | 581
UD. | Carrete anclaje. Brida-Brida + juntas. 400 mm | 5 | 990 | 4950
UD. | Carrete anclaje. Brida-Brida + juntas. 500 mm | 1 | 1200 | 1200
UD. | Carrete anclaje. Brida-Brida + juntas. 600 mm | 5 | 1320 | 6600
UD. | Carrete anclaje. Brida-Brida + juntas. 800 mm | 1 | 1650 | 1650
,
L1.22 | Tornillos de cabeza hexagonal rosca total en acero al carbono cincado calidad 8.8. DIN 933 UNE-EN ISO 4017 |  |  |  | 17666.3
| Concepto | Cantidad | Precio Unitario | TOTAL | Marca/s ofertada/s
UD. | Tornillo M16x60 | 1200 | 0.75 | 900
UD. | Tornillo M16x70 | 1200 | 0.8 | 960
UD. | Tornillo M16x80 | 1000 | 0.93 | 930
UD. | Tornillo M16x90 | 10 | 1.02 | 10.2
UD. | Tornillo M16x100 | 10 | 1.11 | 11.1
UD. | Tornillo M16x110 | 10 | 1.23 | 12.3
UD. | Tornillo M16x120 | 10 | 1.29 | 12.9
UD. | Tornillo M16x130 | 10 | 1.5 | 15
UD. | Tornillo M16x140 | 10 | 1.61 | 16.1
UD. | Tornillo M16x150 | 10 | 1.71 | 17.1
UD. | Tornillo M20x60 | 10 | 1.81 | 18.1
UD. | Tornillo M20x70 | 1200 | 1.29 | 1548
UD. | Tornillo M20x80 | 1100 | 1.44 | 1584
UD. | Tornillo M20x90 | 500 | 1.61 | 805
UD. | Tornillo M20x100 | 150 | 1.89 | 283.5
UD. | Tornillo M20x110 | 150 | 2.03 | 304.5
UD. | Tornillo M20x120 | 30 | 2.17 | 65.1
UD. | Tornillo M20x130 | 10 | 2.3 | 23
UD. | Tornillo M20x140 | 80 | 2.47 | 197.6
UD. | Tornillo M20x150 | 30 | 2.77 | 83.1
UD. | Tornillo M22x60 | 10 | 1.69 | 16.9
UD. | Tornillo M22x70 | 10 | 1.82 | 18.2
UD. | Tornillo M22x80 | 10 | 2.03 | 20.3
UD. | Tornillo M22x90 | 10 | 2.23 | 22.3
UD. | Tornillo M22x100 | 10 | 2.39 | 23.9
UD. | Tornillo M22x110 | 10 | 2.93 | 29.3
UD. | Tornillo M22x120 | 10 | 3.9 | 39
UD. | Tornillo M22x130 | 10 | 4.07 | 40.7
UD. | Tornillo M22x140 | 10 | 4.11 | 41.1
UD. | Tornillo M22x150 | 10 | 4.34 | 43.4
UD. | Tornillo M24x80 | 150 | 2.62 | 393
UD. | Tornillo M24x90 | 300 | 2.74 | 822
UD. | Tornillo M24x100 | 400 | 3.05 | 1220
UD. | Tornillo M24x120 | 10 | 3.37 | 33.7
UD. | Tornillo M27x80 | 10 | 4.8 | 48
UD. | Tornillo M27x90 | 100 | 4.9 | 490
UD. | Tornillo M27x100 | 200 | 5.2 | 1040
UD. | Tornillo M27x120 | 10 | 6.2 | 62
UD. | Tornillo M30x80 | 10 | 5.81 | 58.1
UD. | Tornillo M30x90 | 10 | 6.25 | 62.5
UD. | Tornillo M30x100 | 10 | 6.66 | 66.6
UD. | Tornillo M30x120 | 100 | 8.12 | 812
UD. | Tornillo M33x80 | 10 | 7.75 | 77.5
UD. | Tornillo M33x90 | 10 | 8.42 | 84.2
UD. | Tornillo M33x100 | 10 | 9.16 | 91.6
UD. | Tornillo M33x120 | 100 | 10.1 | 1010
UD. | Tornillo M36x80 | 10 | 9.45 | 94.5
UD. | Tornillo M36x90 | 10 | 10.22 | 102.2
UD. | Tornillo M36x100 | 10 | 10.91 | 109.1
UD. | Tornillo M36x120 | 100 | 12.07 | 1207
UD. | Tornillo M39x80 | 10 | 10.6 | 106
UD. | Tornillo M39x90 | 10 | 11.56 | 115.6
UD. | Tornillo M39x100 | 10 | 12.4 | 124
UD. | Tornillo M39x120 | 100 | 13.45 | 1345
,
L1.23 | Tuerca hexagonal en acero al carbono cincado calidad 8.8. DIN 934 UNE-EN ISO 4032:2013 |  |  |  | 2582
| Concepto | Cantidad | Precio Unitario | TOTAL | Marca/s ofertada/s
UD. | Tuerca M16 | 3500 | 0.12 | 420
UD. | Tuerca M20 | 3200 | 0.26 | 832
UD. | Tuerca M22 | 50 | 0.34 | 17
UD. | Tuerca M24 | 900 | 0.45 | 405
UD. | Tuerca M27 | 300 | 0.72 | 216
UD. | Tuerca M30 | 100 | 0.82 | 82
UD. | Tuerca M33 | 100 | 1.82 | 182
UD. | Tuerca M36 | 100 | 2.03 | 203
UD. | Tuerca M39 | 100 | 2.25 | 225
,
L1.24 | Arandela plana en acero al carbono cincado calidad 8.8. DIN 125 UNE-EN ISO 7089 7090 |  |  |  | 943.5
| Concepto | Cantidad | Precio Unitario | TOTAL | Marca/s ofertada/s
UD. | Arandela Plana M16 | 3500 | 0.07 | 245
UD. | Arandela Plana M20 | 3200 | 0.07 | 224
UD. | Arandela Plana M22 | 50 | 0.11 | 5.5
UD. | Arandela Plana M24 | 900 | 0.2 | 180
UD. | Arandela Plana M27 | 300 | 0.25 | 75
UD. | Arandela Plana M30 | 100 | 0.26 | 26
UD. | Arandela Plana M33 | 100 | 0.32 | 32
UD. | Arandela Plana M36 | 100 | 0.54 | 54
UD. | Arandela Plana M39 | 100 | 1.02 | 102
L1.25 | Varilla roscada en acero al carbono cincado calidad 8.8. DIN 976. Longitud 1 metro. |  |  |  | 11596.85
| Concepto | Cantidad | Precio Unitario | TOTAL | Marca/s ofertada/s
UD. | Varilla roscada M16 | 50 | 5.75 | 287.5
UD. | Varilla roscada M20 | 100 | 9.53 | 953
UD. | Varilla roscada M22 | 5 | 11.62 | 58.1
UD. | Varilla roscada M24 | 100 | 13.9 | 1390
UD. | Varilla roscada M27 | 75 | 16.8 | 1260
UD. | Varilla roscada M30 | 75 | 22.07 | 1655.25
UD. | Varilla roscada M33 | 50 | 29.1 | 1455
UD. | Varilla roscada M36 | 50 | 34.4 | 1720
UD. | Varilla roscada M39 | 50 | 56.36 | 2818
L1.26 | Junta Plana de goma EPDM para bridas PN-16. |  |  |  | 959.86
| Concepto | Cantidad | Precio Unitario | TOTAL | Marca/s ofertada/s
UD. | Diametro nominal 50 mm | 50 | 0.55 | 27.5
UD. | Diametro nominal 65 mm | 20 | 0.63 | 12.6
UD. | Diametro nominal 80 mm | 100 | 0.74 | 74
UD. | Diametro nominal 100 mm | 300 | 0.88 | 264
UD. | Diametro nominal 125 mm | 2 | 0.99 | 1.98
UD. | Diametro nominal 150 mm | 150 | 1.18 | 177
UD. | Diametro nominal 200 mm | 150 | 2.33 | 349.5
UD. | Diametro nominal 250 mm | 1 | 2.66 | 2.66
UD. | Diametro nominal 300 mm | 5 | 4.17 | 20.85
UD. | Diametro nominal 350 mm | 1 | 5.91 | 5.91
UD. | Diametro nominal 400 mm | 1 | 6.89 | 6.89
UD. | Diametro nominal 500 mm | 1 | 7.55 | 7.55
UD. | Diametro nominal 600 mm | 1 | 9.42 | 9.42
L1.27 | Junta plana de goma EPDM para bridas PN-16, con alma de acero insertado. |  |  |  | 4485.28
| Concepto | Cantidad | Precio Unitario | TOTAL | Marca/s ofertada/s
UD. | Diametro nominal 50 mm | 1 | 5.76 | 5.76
UD. | Diametro nominal 65 mm | 1 | 5.76 | 5.76
UD. | Diametro nominal 80 mm | 15 | 5.76 | 86.4
UD. | Diametro nominal 100 mm | 75 | 6.72 | 504
UD. | Diametro nominal 125 mm | 10 | 7.69 | 76.9
UD. | Diametro nominal 150 mm | 50 | 9.61 | 480.5
UD. | Diametro nominal 200 mm | 50 | 12.49 | 624.5
UD. | Diametro nominal 250 mm | 2 | 12.9 | 25.8
UD. | Diametro nominal 300 mm | 75 | 19.21 | 1440.75
UD. | Diametro nominal 350 mm | 1 | 24.96 | 24.96
UD. | Diametro nominal 400 mm | 25 | 27.85 | 696.25
UD. | Diametro nominal 500 mm | 5 | 47.05 | 235.25
UD. | Diametro nominal 600 mm | 5 | 55.69 | 278.45
L1.28 | Tubería PVC-O clase 500 según norma UNE-EN 17176:2019, Conexión campana enchufe. Junta integrada doble anillo EPDM estanqueidad y polipropileno rigidizante, PN-16. Rigidez Circunferencial 7 kN/m2 |  |  |  | 4435.91
| Concepto | Cantidad | Precio Unitario | TOTAL | Marca/s ofertada/s
UD. | Diametro nominal 90 mm | 5 | 5.65 | 28.25
UD. | Diametro nominal 110 mm | 5 | 6.95 | 34.75
UD. | Diametro nominal 160 mm | 5 | 12.34 | 61.7
UD. | Diametro nominal 200 mm | 5 | 18.72 | 93.6
UD. | Diametro nominal 250 mm | 5 | 28.97 | 144.85
UD. | Diametro nominal 315 mm | 10 | 45.86 | 458.6
UD. | Diametro nominal 400 mm | 10 | 74.17 | 741.7
UD. | Diametro nominal 450 mm | 10 | 97.39 | 973.9
UD. | Diametro nominal 500 mm | 10 | 118.26 | 1182.6
UD. | Diametro nominal 630 mm | 1 | 180.21 | 180.21
UD. | Diametro nominal 710 mm | 1 | 237.44 | 237.44
UD. | Diametro nominal 800 mm | 1 | 298.31 | 298.31
L1.29 | Tubería PVC-O clase 500 según norma UNE-EN 17176:2019, Conexión campana enchufe. Junta integrada doble anillo EPDM estanqueidad y polipropileno rigidizante, PN-20. Rigidez Circunferencial 11 kN/m2 |  |  |  | 5440.8
| Concepto | Cantidad | Precio Unitario | TOTAL | Marca/s ofertada/s
UD. | Diametro nominal 90 mm | 5 | 8.68 | 43.4
UD. | Diametro nominal 110 mm | 5 | 10.24 | 51.2
UD. | Diametro nominal 160 mm | 5 | 18.3 | 91.5
UD. | Diametro nominal 200 mm | 5 | 27.68 | 138.4
UD. | Diametro nominal 250 mm | 5 | 37.85 | 189.25
UD. | Diametro nominal 315 mm | 10 | 57.09 | 570.9
UD. | Diametro nominal 400 mm | 10 | 90.62 | 906.2
UD. | Diametro nominal 450 mm | 10 | 117.92 | 1179.2
UD. | Diametro nominal 500 mm | 10 | 140.25 | 1402.5
UD. | Diametro nominal 630 mm | 1 | 222.81 | 222.81
UD. | Diametro nominal 710 mm | 1 | 285.48 | 285.48
UD. | Diametro nominal 800 mm | 1 | 359.96 | 359.96
L1.30 | Codos de PVC-O clase 500 según norma UNE-EN 17176:2019, equipados con juntas integradas de doble anillo EPDM estanqueidad y polipropileno rigidizante, PN-16. Para cualquier angulo 90-45-22-11º |  |  |  | 2758.28
| Concepto | Cantidad | Precio Unitario | TOTAL | Marca/s ofertada/s
UD. | Diametro nominal 90 mm | 1 | 31.68 | 31.68
UD. | Diametro nominal 110 mm | 1 | 31.68 | 31.68
UD. | Diametro nominal 160 mm | 1 | 66.44 | 66.44
UD. | Diametro nominal 200 mm | 1 | 92.73 | 92.73
UD. | Diametro nominal 250 mm | 1 | 157.89 | 157.89
UD. | Diametro nominal 315 mm | 3 | 269.86 | 809.58
UD. | Diametro nominal 400 mm | 3 | 522.76 | 1568.28
L1.31 | Manguitos de PVC-O clase 500 según norma UNE-EN 17176:2019, equipados con juntas integradas de doble anillo EPDM estanqueidad y polipropileno rigidizante, PN-16. Tanto pasantes como no pasantes. |  |  |  | 1974.15
| Concepto | Cantidad | Precio Unitario | TOTAL | Marca/s ofertada/s
UD. | Diametro nominal 90 mm | 1 | 26.07 | 26.07
UD. | Diametro nominal 110 mm | 1 | 26.07 | 26.07
UD. | Diametro nominal 160 mm | 1 | 45.93 | 45.93
UD. | Diametro nominal 200 mm | 1 | 66.42 | 66.42
UD. | Diametro nominal 250 mm | 1 | 111.87 | 111.87
UD. | Diametro nominal 315 mm | 3 | 194.23 | 582.69
UD. | Diametro nominal 400 mm | 3 | 371.7 | 1115.1
L1.32 | Manguitos reducidos de PVC-O clase 500 según norma UNE-EN 17176:2019, equipados con juntas integradas de doble anillo EPDM estanqueidad y polipropileno rigidizante, PN-16. Precio a cualquier reducción. |  |  |  | 1881.93
| Concepto | Cantidad | Precio Unitario | TOTAL | Marca/s ofertada/s
UD. | Diametro nominal 90 mm | 1 | 27.72 | 27.72
UD. | Diametro nominal 110 mm | 1 | 27.72 | 27.72
UD. | Diametro nominal 160 mm | 1 | 47.4 | 47.4
UD. | Diametro nominal 200 mm | 1 | 71.93 | 71.93
UD. | Diametro nominal 250 mm | 1 | 110.26 | 110.26
UD. | Diametro nominal 315 mm | 3 | 194.36 | 583.08
UD. | Diametro nominal 400 mm | 3 | 337.94 | 1013.82
|  |  | TOTAL LOTE 1 | 719523.06

## LOTE 2
LOTE NÚM. 2 - MATERIAL PARA REPARACIONES, ACOMETIDAS Y BATERÍAS DE CONTADORES
L2.1.- Enlace de laton (o Polipropileno a eleccion de AB segun pedido) rosca macho para:
Concepto | Cantidad | Precio Unitario | TOTAL | Marca/s ofertada/s
PE de 20- 1/2" | 50 | 2.56 | 128
PE de 25- 3/4" | 100 | 3.38 | 338
PE de 32- 1" | 100 | 5.03 | 503
PE de 40- 1-1/4" | 40 | 7.85 | 314
PE de 50- 1-1/2" | 200 | 14.17 | 2834
PE de 63- 2" | 200 | 24.08 | 4816
PE de 75- 2-1/2" | 6 | 38.54 | 231.24
PE de 90-3" | 6 | 55.43 | 332.58
PE de 110-4" | 6 | 98.38 | 590.28 | 10087.1
L2.2.- Enlace de laton (o Polipropileno a eleccion de AB segun pedido) rosca macho reducido para:
Concepto | Cantidad | Precio Unitario | TOTAL | Marca/s ofertada/s
PE de 25- 1/2" | 60 | 3.99 | 239.4
PE de 32- 3/4" | 60 | 5.62 | 337.2
PE de 40- 1" | 40 | 8.51 | 340.4
PE de 50-1 1/4" | 50 | 15.17 | 758.5 | 1675.5
L2.3,- Enlace de laton (o Polipropileno a eleccion de AB segun pedido) rosca hembra para:
Concepto | Cantidad | Precio Unitario | TOTAL | Marca/s ofertada/s
PE de 20- 1/2" | 50 | 2.64 | 132
PE de 25- 3/4" | 100 | 3.56 | 356
PE de 32- 1" | 200 | 5.27 | 1054
PE de 40- 1-1/4" | 50 | 8.28 | 414
PE de 50- 1-1/2" | 200 | 15.19 | 3038
PE de 63- 2" | 100 | 24.39 | 2439
PE de 75- 2-1/2" | 6 | 39.79 | 238.74
PE de 90-3" | 6 | 56.84 | 341.04
PE de 110-4" | 6 | 102.19 | 613.14 | 8625.92
L2.4.- Enlace de laton (o Polipropileno a eleccion de AB segun pedido) rosca hembra reducido para:
Concepto | Cantidad | Precio Unitario | TOTAL | Marca/s ofertada/s
PE de 25- 1/2" | 60 | 3.99 | 239.4
PE de 32- 3/4" | 60 | 5.62 | 337.2
PE de 40- 1" | 40 | 9.34 | 373.6
PE de 50-1 1/4" | 50 | 20.75 | 1037.5 | 1987.7
L2.5.- Manguito de laton (o Polipropileno a eleccion de AB segun pedido) union para PE de:
Concepto | Cantidad | Precio Unitario | TOTAL | Marca/s ofertada/s
Diámetro nominal 20 mm. | 100 | 4.06 | 406
Diámetro nominal 25 mm. | 200 | 5.61 | 1122
Diámetro nominal 32 mm. | 200 | 7.99 | 1598
Diámetro nominal 40 mm. | 100 | 11.99 | 1199
Diámetro nominal 50 mm. | 200 | 25.92 | 5184
Diámetro nominal 63 mm. | 100 | 42.03 | 4203
Diámetro nominal 75 mm. | 10 | 65.89 | 658.9
Diámetro nominal 90 mm. | 6 | 87.32 | 523.92
Diámetro nominal 110 mm. | 4 | 158.29 | 633.16 | 15527.98
L2.6.- Manguito de laton (o Polipropileno a eleccion de AB segun pedido) reducido para PE de:
Concepto | Cantidad | Precio Unitario | TOTAL | Marca/s ofertada/s
Diámetro nominal 25x32 mm. | 20 | 7.38 | 147.6
Diámetro nominal 32x40 mm. | 30 | 11.63 | 348.9
Diámetro nominal 32x50 mm. | 30 | 16.74 | 502.2
Diámetro nominal 40x50 mm. | 50 | 20.43 | 1021.5
Diámetro nominal 40x63 mm. | 20 | 30.4 | 608
Diámetro nominal 50x63 mm. | 30 | 51.82 | 1554.6 | 4182.8
L2.7.- Codo de laton (o Polipropileno a eleccion de AB segun pedido) a PE 90º de:
Concepto | Cantidad | Precio Unitario | TOTAL | Marca/s ofertada/s
Diámetro nominal 20 mm. | 50 | 4.69 | 234.5
Diámetro nominal 25 mm. | 200 | 6.51 | 1302
Diámetro nominal 32 mm. | 200 | 10.14 | 2028
Diámetro nominal 40 mm. | 50 | 16.29 | 814.5
Diámetro nominal 50 mm. | 200 | 30.81 | 6162
Diámetro nominal 63 mm. | 200 | 52.44 | 10488
Diámetro nominal 75 mm. | 4 | 80.03 | 320.12
Diámetro nominal 90 mm. | 4 | 120.48 | 481.92 | 21831.04
L2.8.- Te de laton (o Polipropileno a eleccion de AB segun pedido) para PE con derivacion a Rosca Hembra
Concepto | Cantidad | Precio Unitario | TOTAL | Marca/s ofertada/s
PE de 1/2" DN-20 mm. | 25 | 5.26 | 131.5
PE de 3/4" DN-25 mm. | 20 | 6.94 | 138.8
PE de 1" DN-32 mm. | 20 | 10.36 | 207.2
PE de 1-1/4" DN-40 mm. | 10 | 16.69 | 166.9
PE de 1-1/2" DN-50 mm. | 15 | 34.53 | 517.95
PE de 2"DN 63 mm. | 15 | 52.44 | 786.6
PE de 2-1/2" DN 75 mm. | 6 | 86.94 | 521.64
PE de 3"DN-90 mm. | 6 | 127.4 | 764.4 | 3234.99
L2.9.- Te de laton (o Polipropileno a eleccion de AB segun pedido) para PE con 3 bocas iguales:
Concepto | Cantidad | Precio Unitario | TOTAL | Marca/s ofertada/s
Diámetro nominal 20 mm. | 50 | 6.28 | 314
Diámetro nominal 25 mm. | 50 | 8.91 | 445.5
Diámetro nominal 32 mm. | 150 | 12.61 | 1891.5
Diámetro nominal 40 mm. | 50 | 20.54 | 1027
Diámetro nominal 50 mm. | 100 | 42 | 4200
Diámetro nominal 63 mm. | 100 | 64.5 | 6450
Diámetro nominal 75 mm. | 4 | 107.36 | 429.44
Diámetro nominal 90 mm. | 4 | 160.53 | 642.12 | 15399.56
L2.10.- Enlace de laton (o Polipropileno a eleccion de AB segun pedido) para PE rosca macho 45º de:
Concepto | Cantidad | Precio Unitario | TOTAL | Marca/s ofertada/s
PE de 1/2" DN-20 mm. | 12 | 3.62 | 43.44
PE de 3/4" DN-25 mm. | 12 | 4.86 | 58.32
PE de 1" DN-32 mm. | 50 | 7.11 | 355.5
PE de 1-1/4" DN-40 mm. | 25 | 12.17 | 304.25
PE de 1-1/2" DN-50 mm. | 100 | 20.15 | 2015
PE de 2" DN-63 mm. | 100 | 38.12 | 3812 | 6588.51
L2.11.- Enlace de laton (o Polipropileno a eleccion de AB segun pedido) para PE rosca hembra 90º de:
Concepto | Cantidad | Precio Unitario | TOTAL | Marca/s ofertada/s
PE de 1/2" DN-20 mm. | 25 | 3.38 | 84.5
PE de 3/4" DN-25 mm. | 100 | 4.44 | 444
PE de 1" DN-32 mm. | 100 | 6.37 | 637
PE de 1-1/4" DN-40 mm. | 50 | 11.08 | 554
PE de 1-1/2" DN-50 mm. | 200 | 17.81 | 3562
PE de 2" DN-63 mm. | 200 | 33.97 | 6794
PE de 2 1/2" DN-75 mm. | 4 | 61.31 | 245.24
PE de 3" DN-90 mm. | 4 | 85.99 | 343.96 | 12664.7
L2.11.- Enlace de laton (o Polipropileno a eleccion de AB segun pedido) para PE rosca macho 90º de:
Concepto | Cantidad | Precio Unitario | TOTAL | Marca/s ofertada/s
PE de 1/2" DN-20 mm. | 25 | 3.38 | 84.5
PE de 3/4" DN-25 mm. | 100 | 4.44 | 444
PE de 1" DN-32 mm. | 100 | 6.37 | 637
PE de 1-1/4" DN-40 mm. | 50 | 11.08 | 554
PE de 1-1/2" DN-50 mm. | 200 | 17.81 | 3562
PE de 2" DN-63 mm. | 200 | 33.97 | 6794
PE de 2 1/2" DN-75 mm. | 4 | 61.31 | 245.24
PE de 3" DN-90 mm. | 4 | 85.99 | 343.96 | 12664.7
L2.12.- Manguito de reparación (pasante) en laton (o Polipropileno a eleccion segun pedido) para PE de:
Concepto | Cantidad | Precio Unitario | TOTAL | Marca/s ofertada/s
Diámetro nominal 25 mm. | 25 | 7.99 | 199.75
Diámetro nominal 32 mm. | 100 | 11.46 | 1146
Diámetro nominal 40 mm. | 50 | 17.25 | 862.5
Diámetro nominal 50 mm. | 150 | 34.58 | 5187
Diámetro nominal 63 mm. | 150 | 56.91 | 8536.5
Diámetro nominal 75 mm. | 15 | 78.1 | 1171.5
Diámetro nominal 90 mm. | 10 | 110.74 | 1107.4
Diámetro nominal 110 mm. | 6 | 169.44 | 1016.64 | 19227.29
L2.13.- Enlace de laton (o Polipropileno a eleccion de AB segun pedido) para PE con rosca macho largo de:
Concepto | Cantidad | Precio Unitario | TOTAL | Marca/s ofertada/s
PE 25 mm a 3/4" | 50 | 13.79 | 689.5
PE 32 mm a 1" | 50 | 16.31 | 815.5
PE 40 mm a 1-1/4" | 10 | 20.82 | 208.2
PE 50 mm a 1-1/2" | 50 | 39.63 | 1981.5
PE 63 mm a 2" | 50 | 54.79 | 2739.5 | 6434.2
L2.14.- Tuerca de laton serie pesada reducida de:
Concepto | Cantidad | Precio Unitario | TOTAL | Marca/s ofertada/s
4-3" | 6 | 43.76 | 262.56
4 - 2 1/2" | 6 | 44.99 | 269.94
4 - 2 " | 6 | 47.04 | 282.24
3-2 1/2" | 6 | 18.23 | 109.38
3 - 2" | 6 | 22.54 | 135.24
2 1/2 - 2" | 50 | 11.79 | 589.5
2 - 1 1/2" | 50 | 5.5 | 275
2 - 1 1/4" | 12 | 7 | 84
2 - 1" | 100 | 6.79 | 679
2 - 3/4" | 100 | 7.06 | 706
2 - 1/2" | 50 | 6.63 | 331.5
1 1/2 - 1 1/4" | 50 | 2.83 | 141.5
1 1/2 - 1" | 100 | 3.72 | 372
1 1/2 - 3/4" | 50 | 3.62 | 181
1 1/2 - 1/2" | 36 | 3.76 | 135.36
1 1/4 - 1" | 25 | 2.54 | 63.5
1 1/4 - 3/4" | 25 | 3.04 | 76
1 1/4 - 1/2" | 25 | 3.11 | 77.75
1 - 3/4" | 40 | 1.3 | 52
1 - 1/2" | 100 | 1.54 | 154
3/4 - 1/2" | 100 | 0.78 | 78 | 5055.47
L2.15.- Machón de laton serie pesada estampado y picado de:
Concepto | Cantidad | Precio Unitario | TOTAL | Marca/s ofertada/s
4" | 6 | 64.03 | 384.18
3" | 6 | 19.13 | 114.78
2 1/2" | 6 | 12.99 | 77.94
2" | 100 | 8.17 | 817
1 1/2" | 100 | 5.09 | 509
1 1/4" | 25 | 3.89 | 97.25
1" | 100 | 2.12 | 212
3/4" | 100 | 1.22 | 122
1/2" | 100 | 0.75 | 75 | 2409.15
L2.16.- Machón reducido serie pesada de laton estampado y picado de:
Concepto | Cantidad | Precio Unitario | TOTAL | Marca/s ofertada/s
4-3" | 10 | 70.14 | 701.4
3 - 2 1/2" | 10 | 19.92 | 199.2
3 - 2" | 10 | 20.36 | 203.6
2 1/2 - 2" | 12 | 13.17 | 158.04
2 - 1 1/2" | 25 | 6.81 | 170.25
2 - 1 1/4" | 25 | 6.52 | 163
2 - 1 " | 100 | 6.59 | 659
2 - 3/4" | 100 | 6.24 | 624
1 1/2 - 1 1/4" | 50 | 4.51 | 225.5
1 1/2 - 1" | 100 | 3.93 | 393
1 1/2 - 3/4" | 25 | 3.89 | 97.25
1 1/4 - 1" | 25 | 3.1 | 77.5
1 - 3/4" | 100 | 1.8 | 180
1 - 1/2" | 100 | 1.73 | 173
3/4 - 1/2" | 25 | 0.99 | 24.75
1/2 - 3/8" | 25 | 0.72 | 18
1/2 - 1/4" | 25 | 1.12 | 28 | 4095.49
L2.17.- Te rosca hembra serie pesada de laton (o Polipropileno a eleccion de AB segun pedido) de:
Concepto | Cantidad | Precio Unitario | TOTAL | Marca/s ofertada/s
4" | 6 | 132.04 | 792.24
3" | 6 | 81.32 | 487.92
2 1/2" | 6 | 50.29 | 301.74
2" | 25 | 23.76 | 594
1 1/2" | 25 | 15.79 | 394.75
1 1/4" | 10 | 9.52 | 95.2
1" | 15 | 5.18 | 77.7
3/4" | 25 | 2.92 | 73
1/2" | 25 | 2.07 | 51.75 | 2868.3
L2.18.- Cruz 4 bocas rosca hembra serie pesada de laton (o Polipropileno a eleccion de AB segun pedido) de:
Concepto | Cantidad | Precio Unitario | TOTAL | Marca/s ofertada/s
2" | 10 | 29.93 | 299.3
1 1/2" | 12 | 20.49 | 245.88
1 1/4" | 10 | 17.02 | 170.2
1" | 15 | 8.56 | 128.4
3/4" | 20 | 5.42 | 108.4
1/2" | 15 | 2.83 | 42.45 | 994.63
L2.19.- Te rosca hembra reducida serie pesada de laton (o Polipropileno a eleccion de AB segun pedido) de:
Concepto | Cantidad | Precio Unitario | TOTAL | Marca/s ofertada/s
4" derivacion a 3" | 4 | 132.04 | 528.16
2" derivacion a 1 1/2" | 6 | 25.42 | 152.52
2" derivacion a 1" | 6 | 15.2 | 91.2
2" derivacion a 3/4" | 10 | 15.55 | 155.5
2" derivacion a 1/2" | 10 | 18.9 | 189
1 1/2" derivacion a 1 1/4" | 10 | 17.13 | 171.3
1 1/2" derivacion a 1 " | 15 | 10.52 | 157.8
1 1/2" derivacion a 3/4" | 20 | 10.49 | 209.8
1 1/2" derivacion a 1/2" | 15 | 11.19 | 167.85
1 1/4" derivacion a 1" | 10 | 9.94 | 99.4
1 1/4" derivacion a 3/4" | 15 | 10.09 | 151.35
1" derivacion a 3/4" | 20 | 4.76 | 95.2
1" derivacion a 1/2" | 15 | 4.44 | 66.6
3/4" derivacion a 1/2" | 15 | 3.3 | 49.5 | 2285.18
L2.20.- Codo 90º roscas hembra serie pesada de laton (o Polipropileno a eleccion de AB segun pedido) de:
Concepto | Cantidad | Precio Unitario | TOTAL | Marca/s ofertada/s
4" | 6 | 101.83 | 610.98
3" | 6 | 59.37 | 356.22
2 1/2" | 6 | 35.84 | 215.04
2" | 25 | 17.33 | 433.25
1 1/2" | 25 | 11.7 | 292.5
1 1/4" | 12 | 8.25 | 99
1" | 25 | 4.66 | 116.5
3/4" | 25 | 2.55 | 63.75
1/2" | 25 | 1.73 | 43.25 | 2230.49
L2.21.- Codo 90º rosca macho hembra serie pesada de laton (o Polipropileno a eleccion de AB segun pedido) de:
Concepto | Cantidad | Precio Unitario | TOTAL | Marca/s ofertada/s
4" | 6 | 111.58 | 669.48
3" | 6 | 64.08 | 384.48
2 1/2" | 6 | 43.62 | 261.72
2" | 25 | 16.59 | 414.75
1 1/2" | 50 | 12.22 | 611
1 1/4" | 12 | 8.05 | 96.6
1" | 25 | 4.57 | 114.25
3/4" | 25 | 2.76 | 69
1/2" | 25 | 1.79 | 44.75 | 2666.03
L2.22.- Curva macho hembra serie pesada de laton de:
Concepto | Cantidad | Precio Unitario | TOTAL | Marca/s ofertada/s
2" | 12 | 45.03 | 540.36
1 1/2" | 25 | 22.94 | 573.5
1 1/4" | 5 | 19.42 | 97.1
1" | 25 | 9.89 | 247.25
3/4" | 50 | 5.92 | 296
1/2" | 50 | 3.65 | 182.5 | 1936.71
L2.23.- Curva roscas hembra serie pesada de laton de:
Concepto | Cantidad | Precio Unitario | TOTAL | Marca/s ofertada/s
3" | 20 | 94.83 | 1896.6
2" | 20 | 44.08 | 881.6
1 1/2" | 20 | 26.11 | 522.2
1 1/4" | 15 | 21.48 | 322.2
1" | 20 | 10.76 | 215.2
3/4" | 20 | 6.57 | 131.4
1/2" | 20 | 4.31 | 86.2 | 4055.4
L2.24.- Manguito rosca hembra interior serie pesada de laton (o Polipropileno a eleccion de AB segun pedido) de:
Concepto | Cantidad | Precio Unitario | TOTAL | Marca/s ofertada/s
4" | 6 | 70.87 | 425.22
3" | 6 | 37.52 | 225.12
2 1/2" | 10 | 23.02 | 230.2
2" | 12 | 11.42 | 137.04
1 1/2" | 12 | 6.36 | 76.32
1 1/4" | 10 | 4.57 | 45.7
1" | 12 | 2.39 | 28.68
3/4" | 12 | 1.65 | 19.8
1/2" | 25 | 1.19 | 29.75 | 1217.83
L2.25.- Racor Marsella Macho - Hembra serie pesada de laton (o Polipropileno a eleccion de AB segun pedido) de:
Concepto | Cantidad | Precio Unitario | TOTAL | Marca/s ofertada/s
2" | 15 | 6.95 | 104.25
1 1/2" | 15 | 4.75 | 71.25
1 1/4" | 12 | 3.31 | 39.72
1" | 20 | 1.99 | 39.8
3/4" | 20 | 1.24 | 24.8
1/2" | 25 | 1.09 | 27.25 | 307.07
L2.26.- Racor Marsella reducido Macho Hembra serie pesada de laton (o Polipropileno a eleccion de AB segun pedido) de:
Concepto | Cantidad | Precio Unitario | TOTAL | Marca/s ofertada/s
2 1/2 - 2" | 12 | 12.88 | 154.56
2 - 1 1/2" | 25 | 6.44 | 161
2 - 1 1/4" | 25 | 6.61 | 165.25
2 - 1 " | 25 | 6.56 | 164
2 - 3/4" | 25 | 6.06 | 151.5
1 1/2 - 1 1/4" | 36 | 4.61 | 165.96
1 1/2 - 1" | 25 | 4.27 | 106.75
1 1/4 - 1" | 25 | 3.03 | 75.75
1 - 3/4" | 25 | 2 | 50
1 - 1/2" | 25 | 1.73 | 43.25
3/4 - 1/2" | 25 | 1.3 | 32.5 | 1270.52
L2.27.- Tapón rosca macho serie pesada de laton de:
Concepto | Cantidad | Precio Unitario | TOTAL | Marca/s ofertada/s
4" | 1 | 46.79 | 46.79
2" | 50 | 4.72 | 236
1 1/2" | 50 | 3.29 | 164.5
1 1/4" | 10 | 2.24 | 22.4
1" | 50 | 1.44 | 72
3/4" | 50 | 0.95 | 47.5
1/2" | 100 | 0.59 | 59 | 648.19
L2.28.- Tapón precintable rosca macho serie pesada de laton de:
Concepto | Cantidad | Precio Unitario | TOTAL | Marca/s ofertada/s
1" | 100 | 2.23 | 223
7/8" | 125 | 1.3 | 162.5
3/4" | 100 | 1.18 | 118
1/2" | 100 | 1.01 | 101 | 604.5
L2.29.- Válvula de retención de muelle con roscas hembra de laton, PN-16, de diametro:
Concepto | Cantidad | Precio Unitario | TOTAL | Marca/s ofertada/s
1/2" | 15 | 4.44 | 66.6
3/4" | 25 | 6.27 | 156.75
1" | 25 | 8.65 | 216.25
1 1/4" | 5 | 12.58 | 62.9
1 1/2" | 25 | 19.04 | 476
2" | 25 | 27.12 | 678
2 1/2" | 6 | 88.18 | 529.08 | 2185.58
L2.30.- Filtro de laton roscado elemento tamiz acero inoxidable inclinado de diametro:
Concepto | Cantidad | Precio Unitario | TOTAL | Marca/s ofertada/s
1/2" tamiz de paso 1 mm | 5 | 3.15 | 15.75
3/4" tamiz de paso 1 mm | 12 | 5.09 | 61.08
1" tamiz de paso 1 mm | 12 | 7.17 | 86.04
1 1/4" tamiz de paso 1,2 mm | 5 | 14.71 | 73.55
1 1/2" tamiz de paso 1,2 mm | 10 | 18.28 | 182.8
2" tamiz de paso 1,2 mm | 6 | 26.91 | 161.46 | 580.68
L2.31.- Válvula de bola de acero inoxidable paso recto, roscas hembra, con palanca de acero inoxidable de:
Concepto | Cantidad | Precio Unitario | TOTAL | Marca/s ofertada/s
1/2" | 5 | 6.49 | 32.45
3/4" | 5 | 7.03 | 35.15
1" | 5 | 10.24 | 51.2
1 1/2" | 5 | 17.56 | 87.8 | 206.6
L2.32.- Válvula de bola de bronce (o Polipropileno a eleccion de AB) paso recto, roscas hembra, con cuadradillo:
Concepto | Cantidad | Precio Unitario | TOTAL | Marca/s ofertada/s
1/2" | 25 | 13.2 | 330
3/4" | 25 | 17.91 | 447.75
1" | 100 | 24.35 | 2435
1 1/4" | 25 | 31.23 | 780.75
1 1/2" | 100 | 42.5 | 4250
2 " | 25 | 70.55 | 1763.75 | 10007.25
L2.33.- Válvula de bola de bronce (o Polipropileno a eleccion de AB) paso recto, roscas hembra con mando mariposa:
Concepto | Cantidad | Precio Unitario | TOTAL | Marca/s ofertada/s
1/2" | 5 | 9.19 | 45.95
3/4" | 5 | 13.71 | 68.55
1" | 5 | 19.49 | 97.45
1 1/4" | 5 | 26.08 | 130.4
1 1/2" | 5 | 36.26 | 181.3
2 " | 5 | 62.79 | 313.95 | 837.6
L2.34.- Válvula de bola en bronce (o Polipropileno a eleccion de AB) paso recto, rosca Hembra y enlace a tubo PE, con cuadradillo
Concepto | Cantidad | Precio Unitario | TOTAL | Marca/s ofertada/s
1/2" - 20 mm | 50 | 24.21 | 1210.5
3/4" - 25 mm | 50 | 27.92 | 1396
1" - 32 mm | 50 | 35.89 | 1794.5
1 1/4" - 40 mm | 25 | 57.78 | 1444.5
1 1/2" - 50 mm | 75 | 88.24 | 6618
2 " - 63 mm | 50 | 136.08 | 6804 | 19267.5
L2.35.- Válvula de bola de bronce (o Polipropileno a eleccion de AB ) paso recto, dos enlaces a PE, con cuadradillo:
Concepto | Cantidad | Precio Unitario | TOTAL | Marca/s ofertada/s
20 mm | 10 | 21.02 | 210.2
25 mm | 15 | 31.58 | 473.7
32 mm | 20 | 41.8 | 836
40 mm | 15 | 66.2 | 993
50 mm | 10 | 88.2 | 882
63 mm | 10 | 141.91 | 1419.1 | 4814
L2.36.- Válvula de bola de paso total con cerradura y con llave y bombin especial Aguas de Burgos, de laton OT-CW617N,
Serie Pesada. Cerradura situada en la parte superior de la maneta
Concepto | Cantidad | Precio Unitario | TOTAL | Marca/s ofertada/s
1/2" | 20 | 26.96 | 539.2
3/4" | 20 | 29.74 | 594.8
1" | 5 | 31.99 | 159.95
1 1/4" | 5 | 68.05 | 340.25
1 1/2" | 5 | 87.36 | 436.8
2" | 5 | 112.82 | 564.1 | 2635.1
L2.37.- Válvula de bola con retención, con dos tomas laterales precintables y un tapón de descarga, de laton OT-CW617N de:
Concepto | Cantidad | Precio Unitario | TOTAL | Marca/s ofertada/s
1/2" | 5 | 18.69 | 93.45
3/4" | 5 | 29.32 | 146.6
1" | 5 | 43.44 | 217.2 | 457.25
L2.38.- Cabezal de toma en carga salida BRIDA y junta de cierre, fundición dúctil pintada con
epoxi, PN-16: tornillos aislados eléctricamente, cualquier diametro cuerpo con salida a
Concepto | Cantidad | Precio Unitario | TOTAL | Marca/s ofertada/s
Diámetro 80 mm. | 20 | 154.72 | 3094.4
Diámetro 100 mm. | 20 | 231.24 | 4624.8 | 7719.2
L2.39.- Cabezal de toma roscada hembra con anillo de laton CW617N, junta de cierre y cuerpo fundición dúctil pintada
en epoxi PN-16. Tornillos aislados eléctricamente cualquier diametro con salida a:
Concepto | Cantidad | Precio Unitario | TOTAL
Diámetro 1" | 100 | 28.88 | 2888
Diámetro 1 1/2" | 200 | 40.71 | 8142 | 11030
L2.40.- Banda acero inoxidable sin soldadura recubierta de caucho NBR para cabezales anteriores de tamaño:
Concepto | Cantidad | Precio Unitario | TOTAL | Marca/s ofertada/s
060 - 080 para Ø50 | 10 | 12.02 | 120.2
070 - 090 para Ø60 | 10 | 11.75 | 117.5
090 - 110 para Ø80 | 10 | 12.86 | 128.6
110 - 130 para Ø100 | 100 | 14.18 | 1418
130 - 150 para Ø125 | 10 | 15.41 | 154.1
160 - 180 para Ø150 | 100 | 16.38 | 1638
175 - 195 para Ø150 | 100 | 17.34 | 1734
190 - 210 para Ø175 | 10 | 18.12 | 181.2
220 - 240 para Ø200 | 50 | 19.05 | 952.5
235 - 255 para Ø200 | 50 | 20.12 | 1006
250 - 270 para Ø225 | 10 | 20.79 | 207.9
270 - 290 para Ø250 | 10 | 22.51 | 225.1
315 - 355 para Ø300 | 25 | 24.34 | 608.5
335 - 355 para Ø300 | 25 | 26.06 | 651.5 | 9143.1
L2.41.- Collarín abrazadera de fundicion ductil para reparaciones de roturas, multidiámetro.
Concepto | Cantidad | Precio Unitario | TOTAL | Marca/s ofertada/s
DE 80 (84-109) | 2 | 59.95 | 119.9
DE 100 (108-125) | 2 | 64.39 | 128.78
DE 150 (159-184) | 2 | 95.19 | 190.38
DE 200 (211-238) | 2 | 147.66 | 295.32
DE 250 (260-288) | 2 | 271.66 | 543.32
DE 300 (310-340) | 2 | 348.54 | 697.08 | 1974.78
L2.42.- Collarín para polietileno o PVC, de salida toma roscada de fundición dúctil pintado en epoxi,
Concepto | Cantidad | Precio Unitario | TOTAL | Marca/s ofertada/s
050 - salida a 1" | 10 | 13.05 | 130.5
063 - salida a 2" | 20 | 13.44 | 268.8
075 - salida a 2" | 6 | 19.1 | 114.6
090 - salida a 2" | 10 | 20.53 | 205.3
110 - salida a 2" | 20 | 26.55 | 531
125 - salida a 2" | 8 | 36.11 | 288.88
160 - salida a 2" | 12 | 34.85 | 418.2
200 - salida a 2" | 12 | 55.48 | 665.76
250 - salida a 2" | 8 | 68.63 | 549.04
315 - salida a 2" | 8 | 77.12 | 616.96 | 3789.04
L2.43.- Collarín para polietileno o PVC-O de 2 con salida brida, de fundicion dúctil pintado en epoxi de:
Concepto | Cantidad | Precio Unitario | TOTAL | Marca/s ofertada/s
110 - salida a 80 | 6 | 134.54 | 807.24
125 - salida a 100 | 6 | 130.8 | 784.8
160 - salida a 100 | 12 | 181.42 | 2177.04
200 - salida a 100 | 12 | 189.99 | 2279.88
250 - salida a 100 | 6 | 318.74 | 1912.44
315 - salida a 100 | 6 | 443.59 | 2661.54
400 - salida a 100 | 6 | 629.1 | 3774.6
400 - salida a 150 | 6 | 675.65 | 4053.9 | 18451.44
L2.44.- Tuerca laton estampado Roscas Hembra - Hembra 3 piezas junta cónica de:
Concepto | Cantidad | Precio Unitario | TOTAL | Marca/s ofertada/s
1/2" | 5 | 4.27 | 21.35
3/4" | 5 | 7 | 35
1" | 5 | 8.84 | 44.2
1 1/4" | 5 | 14.23 | 71.15
1 1/2" | 5 | 18.03 | 90.15
2" | 5 | 19.09 | 95.45 | 357.3
L2.45.- Tuerca laton estampado roscas Macho - Hembra 3 piezas junta cónica de:
Concepto | Cantidad | Precio Unitario | TOTAL | Marca/s ofertada/s
1/2" | 5 | 4.51 | 22.55
3/4" | 5 | 7.16 | 35.8
1" | 5 | 9.69 | 48.45
1 1/4" | 5 | 15.6 | 78
1 1/2" | 5 | 19.76 | 98.8
2" | 5 | 22.11 | 110.55 | 394.15
L2.46.- Carrete de desmontaje bridas acero al carbono S235JR y virolas en acero inoxidable doble brida junta tórica, PN-16
Concepto | Cantidad | Precio Unitario | TOTAL | Marca/s ofertada/s
Diámetro nominal 50 mm. | 10 | 77.89 | 778.9
Diámetro nominal 65 mm. | 15 | 85.46 | 1281.9
Diámetro nominal 80 mm. | 15 | 88.48 | 1327.2
Diámetro nominal 100 mm. | 25 | 97.56 | 2439
Diámetro nominal 125 mm. | 6 | 149.33 | 895.98
Diámetro nominal 150 mm. | 25 | 185.02 | 4625.5
Diámetro nominal 200 mm. | 25 | 253.14 | 6328.5
Diámetro nominal 250 mm. | 6 | 297.25 | 1783.5
Diámetro nominal 300 mm. | 5 | 404.05 | 2020.25
Diámetro nominal 350 mm. | 2 | 430.1 | 860.2
Diámetro nominal 400 mm. | 2 | 491.35 | 982.7
Diámetro nominal 450 mm. | 1 | 589.12 | 589.12
Diámetro nominal 500 mm. | 1 | 723.6 | 723.6
Diámetro nominal 600 mm. | 1 | 1478.13 | 1478.13 | 26114.48
L2.47.- Pulsador temporizado cromado recto para agua fria. |  |  |  | Marca/s ofertada/s
Concepto | Cantidad | Precio Unitario | TOTAL
Pulsador temporizado Ø 28 mm tipo presto ref 1028 o similar y compatible | 25 | 52 | 1300 | 1300
|  | TOTAL LOTE 2 | 294042

## LOTE 3
LOTE NÚM. 3 - VALVULERÍA Y PIEZAS ESPECIALES
L3.1.- Válvula cierre elástico, paso recto, roscas hembra, pintada en epoxi,
en fundición dúctil PN-16, con eje de acero inoxidable y cuadradillo tipo europeo
Concepto | Cantidad | Precio Unitario | TOTAL | Marca/s ofertada/s
3/4" | 20 | 49.29 | 985.8
1" | 20 | 50.75 | 1015
1 1/4" | 10 | 60.7 | 607
1 1/2" | 25 | 65.85 | 1646.25
2" | 15 | 90.12 | 1351.8 | 5605.85
L3.2.- Válvula cierre elástico, paso recto, con bridas serie 14 (F4), pintada en epoxi,
en fundición dúctil PN-16, con eje de acero inoxidable y cuadradillo.
Concepto | Cantidad | Precio Unitario | TOTAL | Marca/s ofertada/s
40 | 10 | 84.33 | 843.3
50 | 25 | 85.86 | 2146.5
65 | 20 | 89.67 | 1793.4
80 | 30 | 91.5 | 2745
100 | 30 | 108.36 | 3250.8
150 | 25 | 190.78 | 4769.5
200 | 25 | 296.1 | 7402.5
250 | 6 | 639.5 | 3837
300 | 8 | 877.59 | 7020.72
350 | 2 | 1649.88 | 3299.76
400 | 2 | 1854.39 | 3708.78
450 | 2 | 5641.63 | 11283.26
500 | 1 | 5927.63 | 5927.63
600 | 1 | 7322.56 | 7322.56 | 65350.71
L3.3.- Volante para valvulas de compuerta de acero estampado:
Concepto | Cantidad | Precio Unitario | TOTAL | Marca/s ofertada/s
DN-25-50 registro | 3 | 3.61 | 10.83
DN-40/80 | 3 | 7.66 | 22.98
DN-100/125 | 3 | 13.34 | 40.02
DN-150 | 3 | 27.37 | 82.11
DN-200 | 3 | 22.98 | 68.94
DN-250/300 | 3 | 32.86 | 98.58
DN-350/500 | 3 | 39.11 | 117.33
DN-450/600 | 3 | 90.05 | 270.15 | 710.94
L3.4.- Conjunto de válvulas para garantizar suministro, cierre elástico, pintada en epoxi,
paso recto, eje acero inoxidable, PN-16
Concepto | Cantidad | Precio Unitario | TOTAL | Marca/s ofertada/s
Combi 3 DN 100 mm. | 2 | 1808.61 | 3617.22
Combi 3 DN 150 mm. | 2 | 2480.16 | 4960.32
Combi 3 DN 200 mm. | 2 | 4006.41 | 8012.82
Combi 3 DN 250 mm. | 1 | 4481.69 | 4481.69
Combi 3 DN 300 mm. | 1 | 5682.23 | 5682.23
Combi 4 DN 100 mm. | 2 | 2155.07 | 4310.14
Combi 4 DN 150 mm. | 2 | 2437.42 | 4874.84
Combi 4 DN 200 mm. | 2 | 4354.39 | 8708.78
Combi 4 DN 250 mm. | 1 | 5248.86 | 5248.86
Combi 4 DN 300 mm. | 1 | 7678.69 | 7678.69 | 57575.59
L3.5.- Válvula reductora estabilizadora y mantenedora de presión aguas abajo, piloto reductor incl, equipada con asiento
progresivo para bajos caudales PN-16
Concepto | Cantidad | Precio Unitario | TOTAL | Marca/s ofertada/s
50 mm. | 3 | 549.45 | 1648.35
65 mm. | 2 | 881.51 | 1763.02
80 mm. | 1 | 908.57 | 908.57
100 mm. | 1 | 944.74 | 944.74
150 mm. | 1 | 1157.62 | 1157.62
200 mm. | 1 | 2004 | 2004
250 mm. | 1 | 3068 | 3068
300 mm. | 1 | 4900.5 | 4900.5 | 16394.8
L3.6.- Válvula de retención a clapeta sin eje de giro, asiento inclinado, con bridas, pintada en epoxi,
con conjunto de obturación totalmente recubierto en NBR, PN-16 de:
Concepto | Cantidad | Precio Unitario | TOTAL | Marca/s ofertada/s
50 mm. | 10 | 100.71 | 1007.1
65 mm. | 5 | 122.68 | 613.4
80 mm. | 5 | 151.06 | 755.3
100 mm. | 5 | 214.23 | 1071.15
125 mm. | 2 | 290.22 | 580.44
150 mm. | 2 | 381.77 | 763.54
200 mm. | 2 | 698.12 | 1396.24
250 mm. | 1 | 1071.16 | 1071.16
300 mm. | 1 | 1428.22 | 1428.22 | 8686.55
L3.7.- Filtro de paso recto pintado en epoxi, con tamiz en acero inoxidable paso 1 mm o 2 mm a eleccion de AB,
PN-16, de gran capacidad, de limpieza por parte superior.
Concepto | Cantidad | Precio Unitario | TOTAL | Marca/s ofertada/s
40 mm. | 1 | 140.25 | 140.25
50 mm. | 1 | 140.25 | 140.25
65 mm. | 1 | 148.5 | 148.5
80 mm. | 1 | 196.35 | 196.35
100 mm. | 5 | 214.5 | 1072.5
125 mm. | 5 | 386.1 | 1930.5
150 mm. | 5 | 346.5 | 1732.5
200 mm. | 5 | 663.3 | 3316.5
250 mm. | 2 | 1155 | 2310
300 mm. | 2 | 1864.5 | 3729
350 mm. | 1 | 2916.01 | 2916.01
400 mm. | 1 | 4115.01 | 4115.01
500 mm. | 1 | 4564.36 | 4564.36 | 26311.73
L3.8.- Hidrante enterrado con 2 salidas a 70-45 mm. con racores y tapones, tapa con
cerradura y denominación Bomberos, pintada en rojo. Antiheladas. Mod. BURGOS |  |  |  | Marca/s ofertada/s
Concepto | Cantidad | Precio Unitario | TOTAL
Hidrante enterrado completo DN-100 mm. | 25 | 510.65 | 12766.25 | 12766.25
L3.9.- Válvula de mariposa bridas serie 20. Cuerpo en fundición dúctil. Eje centrado y disco de acero en inoxidable.
Junta de disco en EPDM. PN-16. Eje Libre.
Concepto | Cantidad | Precio Unitario | TOTAL | Marca/s ofertada/s
Diámetro nominal 150 mm. | 2 | 336.77 | 673.54
Diámetro nominal 200 mm. | 2 | 466.9 | 933.8
Diámetro nominal 250 mm. | 1 | 694.98 | 694.98
Diámetro nominal 300 mm. | 1 | 915.92 | 915.92
Diámetro nominal 350 mm. | 1 | 1108.25 | 1108.25
Diámetro nominal 400 mm. | 2 | 1550.12 | 3100.24
Diámetro nominal 450 mm. | 1 | 2933.65 | 2933.65
Diámetro nominal 500 mm. | 1 | 3248.96 | 3248.96
Diámetro nominal 600 mm. | 1 | 5222.36 | 5222.36
Diámetro nominal 700 mm. | 0 | 6442.87 | 0
Diámetro nominal 800 mm. | 0 | 9311.45 | 0
Diámetro nominal 1000 mm. | 0 | 14971.39 | 0
Diámetro nominal 1200 mm. | 0 | 25856.55 | 0 | 18831.7
L3.10.- Desmultiplicador de accionamiento manual por volante. Fundición gris. IP68
Para válvulas de mariposa bridas serie 20.
Concepto | Cantidad | Precio Unitario | TOTAL | Marca/s ofertada/s
Diámetro nominal 150 mm. | 2 | 64.93 | 129.86
Diámetro nominal 200 mm. | 2 | 64.93 | 129.86
Diámetro nominal 250 mm. | 1 | 126.81 | 126.81
Diámetro nominal 300 mm. | 1 | 126.81 | 126.81
Diámetro nominal 350 mm. | 1 | 126.81 | 126.81
Diámetro nominal 400 mm. | 2 | 248.75 | 497.5
Diámetro nominal 450 mm. | 1 | 248.75 | 248.75
Diámetro nominal 500 mm. | 1 | 269.02 | 269.02
Diámetro nominal 600 mm. | 1 | 466.24 | 466.24
Diámetro nominal 700 mm. | 0 | 466.24 | 0
Diámetro nominal 800 mm. | 0 | 655.63 | 0
Diámetro nominal 1000 mm. | 0 | 938.52 | 0
Diámetro nominal 1200 mm. | 0 | 1467 | 0 | 2121.66
L3.11.- Actuador eléctrico, servicio de regulación,Trifásico, con 2 finales de carrera y 2 limitadores
de par. Indicador mecánico de posición. Volante de maniobra. IP68. Con transmisor electrónico de posición
señal salida 4-20 mA. Para válvulas de mariposa bridas.
Concepto | Cantidad | Precio Unitario | TOTAL | Marca/s ofertada/s
Diámetro nominal 150 mm. | 0 | 5186.88 | 0
Diámetro nominal 200 mm. | 0 | 5186.88 | 0
Diámetro nominal 250 mm. | 0 | 5362.976 | 0
Diámetro nominal 300 mm. | 1 | 5362.976 | 5362.976
Diámetro nominal 350 mm. | 0 | 6149.264 | 0
Diámetro nominal 400 mm. | 1 | 6899.472 | 6899.472
Diámetro nominal 450 mm. | 0 | 5968.4 | 0
Diámetro nominal 500 mm. | 0 | 5968.4 | 0
Diámetro nominal 600 mm. | 1 | 6780.832 | 6780.832
Diámetro nominal 700 mm. | 0 | 8216.112 | 0
Diámetro nominal 800 mm. | 0 | 8246.72 | 0
Diámetro nominal 1000 mm. | 0 | 8351.632 | 0
Diámetro nominal 1200 mm. | 0 | 9546.24 | 0 | 19043.28
L3.12.- Válvula de mariposa Bridas serie 14. Disco doble excéntrico, interior del cuerpo y disco esmaltado.
Cuerpo y disco de fundición dúctil. Junta del disco en EPDM. Desmultiplicador manual. PN-16
Concepto | Cantidad | Precio Unitario | TOTAL | Marca/s ofertada/s
Diámetro nominal 200 mm. | 1 | 1323.81 | 1323.81
Diámetro nominal 250 mm. | 1 | 1694.91 | 1694.91
Diámetro nominal 300 mm. | 5 | 1913.88 | 9569.4
Diámetro nominal 350 mm. | 1 | 2764.66 | 2764.66
Diámetro nominal 400 mm. | 5 | 2796.48 | 13982.4
Diámetro nominal 450 mm. | 1 | 3728.77 | 3728.77
Diámetro nominal 500 mm. | 1 | 4118.36 | 4118.36
Diámetro nominal 600 mm. | 0 | 6300.25 | 0
Diámetro nominal 800 mm. | 0 | 11331.51 | 0 | 37182.31
L3.13.- Unión universal (Multidiametro gran tolerancia aprox 20 mm) en fundición dúctil, pintado en epoxi,
con tornilleria en acero 8.8 protegida por epoxi o similar, juntas en EPDM, PN-16 :
Concepto | Cantidad | Precio Unitario | TOTAL | Marca/s ofertada/s
DN 50 tolerancia 57-74 | 5 | 42.37 | 211.85
DN 60 tolerancia 68-85 | 5 | 46.86 | 234.3
DN 80 tolerancia 84-106 | 5 | 54.04 | 270.2
DN 100 tolerancia 99-119 | 5 | 58.43 | 292.15
DN 100 tolerancia 109-133 | 5 | 61.47 | 307.35
DN 125 tolerancia 132-157 | 1 | 72.11 | 72.11
DN 150 tolerancia 157-183 | 5 | 80.52 | 402.6
DN 150 tolerancia 176-201 | 5 | 96.78 | 483.9
DN 175 tolerancia 193-215 | 4 | 104.37 | 417.48
DN 200 tolerancia 218-242 | 4 | 113.41 | 453.64
DN 225 tolerancia 242-268 | 4 | 153.04 | 612.16
DN 250 tolerancia 266-292 | 4 | 159.23 | 636.92
DN 250 tolerancia 280-306 | 4 | 195.94 | 783.76
DN 300 tolerancia 301-327 | 4 | 191.73 | 766.92
DN 300 tolerancia 324-350 | 4 | 206.17 | 824.68
DN 300 tolerancia 352-378 | 2 | 274.22 | 548.44
DN 350 tolerancia 372-396 | 2 | 249.57 | 499.14
DN 350 tolerancia 384-410 | 2 | 259.96 | 519.92
DN 400 tolerancia 410-436 | 2 | 271.39 | 542.78
DN 400 tolerancia 436-462 | 2 | 291.56 | 583.12 | 9463.42
L3.14.- Brida universal (Multidiametro gran tolerancia aprox 20 mm) en fundición dúctil, pintado en epoxi,
con tornilleria en acero 8,8, juntas EPDM, PN-16 :
Concepto | Cantidad | Precio Unitario | TOTAL | Marca/s ofertada/s
DN 40/50, tolerancia (46-63) | 6 | 49.54 | 297.24
DN 50/65 tolerancia (57-74) | 6 | 46.21 | 277.26
DN 50/65 tolerancia (68-85) | 6 | 47.12 | 282.72
DN 80/100, tolerancia (84-106) | 6 | 61.2 | 367.2
DN 100, tolerancia (99-119) | 6 | 63.7 | 382.2
DN 100, tolerancia (109-133) | 6 | 62.87 | 377.22
DN 100/125, tolerancia (109-133) | 6 | 70.52 | 423.12
DN 125/150, tolerancia (132-157) | 6 | 83.68 | 502.08
DN 150, tolerancia (157-183) | 6 | 92.68 | 556.08
DN 150, tolerancia (176-201) | 6 | 119.06 | 714.36
DN 200, tolerancia (193-215) | 6 | 132.97 | 797.82
DN 200, tolerancia (218-242) | 6 | 140.31 | 841.86
DN 250, tolerancia (242-268) | 4 | 191.29 | 765.16
DN 250, tolerancia (266-292) | 4 | 201.59 | 806.36
DN 250, tolerancia (280-306) | 4 | 226.9 | 907.6
DN 300, tolerancia (301-327) | 4 | 248.55 | 994.2
DN 300, tolerancia (324-350) | 4 | 261.03 | 1044.12 | 10336.6
L3.15.- Union universal (Multidiametro gran tolerancia aprox 20 mm) de reducción en fundición de:
con tornilleria en acero 8,8 con revestimiento sintético, juntas EPDM PN-16 :
Concepto | Cantidad | Precio Unitario | TOTAL | Marca/s ofertada/s
Tolerancia (68-85 / 84-106) | 6 | 75.17 | 451.02
Tolerancia (84-106 / 109-133) | 6 | 106.26 | 637.56
Tolerancia (109-133 / 132-157) | 6 | 91.44 | 548.64
Tolerancia (132-157 / 157-183) | 8 | 139.08 | 1112.64
Tolerancia (157-183 / 176-201) | 8 | 155.51 | 1244.08
Tolerancia (193-215 / 242-268) | 8 | 195.25 | 1562
Tolerancia (242-268 / 266-292) | 6 | 266.07 | 1596.42
Tolerancia (266-292 / 301-327) | 4 | 332.9 | 1331.6 | 8483.96
L3.16.- Abrazadera de reparacion de aleta, de 2 sectores largos, en fundición dúctil, pintado en epoxi,
junta interior en EPDM
Concepto | Cantidad | Precio Unitario | TOTAL | Marca/s ofertada/s
DN-80 x 205 mm. | 5 | 138.2544 | 691.272
DN-100 x 215 mm. | 5 | 147.2256 | 736.128
DN-125 x 250 mm. | 5 | 195.336 | 976.68
DN-150 x 295 mm. | 5 | 232.8912 | 1164.456
DN-200 x 375 mm. | 5 | 286.992 | 1434.96 | 5003.496
L3.17.- Manguito Universal (Multidiametro ultra gran tolerancia aprox 35 mm), en fundicion dúctil, con tornilleria acero 8.8.
pintado en epoxi, con tornilleria 8.8
Concepto | Cantidad | Precio Unitario | TOTAL | Marca/s ofertada/s
de 060-095 / 080-115 mm. | 2 | 131.9472 | 263.8944
de 080-115 / 105-130 mm. | 2 | 160.3872 | 320.7744
de 105-135 / 130-165 mm. | 2 | 182.448 | 364.896
de 130-165 / 155-195 mm. | 2 | 200.808 | 401.616
de 190-230 / 240-280 mm. | 2 | 332.784 | 665.568
de 215-258 / 270-310 mm. | 2 | 363.672 | 727.344
de 240-280 / 350-390 mm. | 2 | 407.088 | 814.176
de 270-310 / 350-390 mm. | 2 | 409.6368 | 819.2736 | 4377.5424
L3.18.- Hidrante enterrado con salida 70 mm. |  |  |  | Marca/s ofertada/s
Concepto | Cantidad | Precio Unitario | TOTAL
Hidrante DN 80 salida 70 mm. | 1 | 310.94 | 310.94 | 310.94
L3.19.- Manguito universal (Multidiametro ultra gran tolerancia aprox 35 mm) en fundición ANTITRACCION, PN-16
Concepto | Cantidad | Precio Unitario | TOTAL | Marca/s ofertada/s
DN-80// 84-105 | 2 | 157.76 | 315.52
DN 100 // 104-132 | 2 | 184.21 | 368.42
DN 125 // 132-155 | 2 | 303.19 | 606.38
DN 150 // 154-192 | 2 | 318.29 | 636.58
DN 200 // 192-232 | 2 | 501.68 | 1003.36
DN 250 // 267-310 | 1 | 624.59 | 624.59
DN 300 // 315-356 | 1 | 724.94 | 724.94
DN 350 // 352-393 | 1 | 1947.32 | 1947.32
DN 400 // 392-433 | 1 | 2101.55 | 2101.55
DN-500 // 500-532 | 1 | 3389.39 | 3389.39 | 11718.05
L3.20.- Brida enchufe universal (Multidiametro ultra gran tolerancia aprox 35 mm) ANTITRACCION PN-16
Concepto | Cantidad | Precio Unitario | TOTAL | Marca/s ofertada/s
DN-80// 84-105 | 3 | 148.79 | 446.37
DN 100 // 104-132 | 3 | 178.01 | 534.03
DN 125 // 132-155 | 3 | 279.61 | 838.83
DN 150 // 154-192 | 3 | 262.14 | 786.42
DN 200 // 192-232 | 3 | 426.12 | 1278.36
DN 250 // 267-310 | 1 | 535.16 | 535.16
DN 300 // 315-356 | 1 | 648.02 | 648.02
DN 350 // 352-393 | 1 | 1584.34 | 1584.34
DN 400 // 392-433 | 1 | 1715.73 | 1715.73
DN-500 // 500-532 | 1 | 3526.01 | 3526.01 | 11893.27
L3.21.-Tapón multidiametro anti tracción con registro roscado 2"
Concepto | Cantidad | Precio Unitario | TOTAL | Marca/s ofertada/s
DN-80// 84-105 | 2 | 124.69 | 249.38
DN 100 // 104-132 | 2 | 134.62 | 269.24
DN 125 // 132-155 | 2 | 221.02 | 442.04
DN 150 // 154-192 | 2 | 218.15 | 436.3
DN 200 // 192-232 | 2 | 361.09 | 722.18
DN 250 // 267-310 | 1 | 573.88 | 573.88
DN 300 // 315-356 | 1 | 530.23 | 530.23
DN 400 // 392-433 | 0 | 1715.73 | 0 | 3223.25
L3.22.- Abrazadera de reparación interior en acero inoxidable. Ancho 200 mm.
Concepto | Cantidad | Precio Unitario | TOTAL | Marca/s ofertada/s
DN 600 | 1 | 608.03 | 608.03
DN 700 | 1 | 657.94 | 657.94
DN 800 | 1 | 724.49 | 724.49
DN 900 | 1 | 768.35 | 768.35
DN 1000 | 1 | 815.24 | 815.24
DN 1100 | 0 | 862.13 | 0
DN 1200 | 0 | 918.09 | 0
DN 1300 | 0 | 961.95 | 0
DN 1400 | 0 | 1010.35 | 0
DN 1500 | 1 | 1057.24 | 1057.24
DN 1600 | 0 | 1113.2 | 0
DN 1700 | 0 | 1196.39 | 0
DN 1800 | 0 | 1244.79 | 0
DN 1900 | 0 | 1288.65 | 0
DN 2000 | 1 | 1337.05 | 1337.05 | 5968.34
L3.23.- Unión flexible en acero inoxidable para reparación de tuberías. Manguito de estanqueidad en EPDM
homologado para agua potable. Carcasa AISI 304 L, Cierre AISI 304 L. Ancho: 200 mm. 2 cierres
Concepto | Cantidad | Precio Unitario | TOTAL | Marca/s ofertada/s
271-283 Pt:15 bar | 1 | 256.82 | 256.82
310-322 Pt 12 bar | 1 | 273.46 | 273.46
349-361 Pt 12 bar | 1 | 273.46 | 273.46
394-406 Pt 11 bar | 1 | 290.1 | 290.1
419-431 Pt 13 bar | 2 | 393.82 | 787.64
525-541 Pt 10 bar | 2 | 501.25 | 1002.5
614-630 Pt 11 bar | 2 | 584.9 | 1169.8
714-730 Pt 11 bar | 1 | 892.93 | 892.93
808-824 Pt 10 bar | 1 | 962.69 | 962.69
921-937 Pt 12 bar | 1 | 1060.3 | 1060.3
1018-1034 Pt 10 bar | 1 | 1133.42 | 1133.42
1124-1140 Pt 12 bar | 1 | 1706.29 | 1706.29
1226-1242 Pt 11 bar | 1 | 1839.95 | 1839.95 | 11649.36
L3.24.- Unión flexible en acero inoxidable para reparación de tuberías. Manguito de estanqueidad en EPDM
homologado para agua potable Carcasa AISI 304 L, Cierre AISI 304 L. Ancho:200 mm. 2 cierres (Continuacion)
Concepto | Cantidad | Precio Unitario | TOTAL | Marca/s ofertada/s
194-206 Pt 23 bar | 5 | 223.56 | 1117.8
248-260 Pt 18 bar | 5 | 240.2 | 1201
271-283 Pt 19 bar | 5 | 315.63 | 1578.15
310-322 Pt 16 bar | 5 | 335.69 | 1678.45
349-361 Pt 16 bar | 5 | 335.69 | 1678.45
394-406 Pt 18 bar | 5 | 396.52 | 1982.6
419-431 Pt 16 bar | 2 | 418.5 | 837
525-541 Pt 16 bar | 1 | 684.94 | 684.94
525-541 Pt 20 bar | 1 | 754.04 | 754.04 | 11512.43
L3.25.- Unión flexible en acero inoxidable para reparación de tuberías. Manguito de estanqueidad en EPDM
homoolgado para agua potable Carcasa AISI 304 L, Cierre AISI 304 L. Ancho: 200 mm. 2 cierres (continuacion)
Concepto | Cantidad | Precio Unitario | TOTAL | Marca/s ofertada/s
1023-1039 Pt 8 bar | 1 | 1246.74 | 1246.74
1118-1134 Pt 7 bar | 1 | 1078.1 | 1078.1
1220-1236 Pt 7 bar | 0 | 1162.88 | 0
1308-1324 Pt 6 bar | 0 | 1252.79 | 0
1416-1432 Pt 7 bar | 0 | 1559.17 | 0
1630-1646 Pt 7 bar | 0 | 1966.21 | 0
1823-1839 Pt 6 bar | 0 | 2268.02 | 0 | 2324.84
L3.26.- Unión flexible en acero inoxidable para reparación de tuberías. Manguito de estanqueidad en EPDM
homologado para agua potable Carcasa AISI 304 L, Cierre AISI 304 L. Ancho: 200 mm. 1 cierre
Concepto | Cantidad | Precio Unitario | TOTAL | Marca/s ofertada/s
398-404 Pt 11 bar | 3 | 205.51 | 616.53
496-504 Pt 11 bar | 3 | 302.98 | 908.94
628-636 Pt 13 bar | 1 | 534.24 | 534.24
716-724 Pt 11 bar | 0 | 649.01 | 0
808-816 Pt 6 bar | 0 | 434.4 | 0
1082-1092 Pt 7 bar | 0 | 827.42 | 0
1226-1236 Pt 7 bar | 0 | 939.61 | 0 | 2059.71
|  | TOTAL LOTE 3 | 368906.5784

## LOTE 4
LOTE NÚM. 4 - TUBERÍA Y ACCESORIOS POLIETILENO PE-40 PE-100
L4.1.- Tubería de polietileno metro de PE40 en rollos de 50-100 metros. De 10 atm
Concepto | Cantidad | Precio Unitario | TOTAL | Marca/s ofertada/s
metro de PE-40 de 20 | 125 | 0.9576 | 119.7
metro de PE-40 de 25 | 300 | 1.4877 | 446.31
metro de PE-40 de 32 | 300 | 2.3788 | 713.64
metro de PE-40 de 40 | 50 | 3.5082 | 175.41
metro de PE-40 de 50 | 200 | 5.776 | 1155.2
metro de PE-40 de 63 | 200 | 9.082 | 1816.4
metro de PE-40 de 75 | 25 | 11.9 | 297.5
metro de PE-40 de 90 | 25 | 17.0625 | 426.5625 | 5150.7225
L4.2.- Tubería de polietileno metro de PE100, (en rollo, barra de 6 o barra de 12 metros), PN 10
Concepto | Cantidad | Precio Unitario | TOTAL | Marca/s ofertada/s
metro de PE-100 de 32 | 50 | 0.882 | 44.1
metro de PE-100 de 40 | 10 | 1.274 | 12.74
metro de PE-100 de 50 | 10 | 1.96 | 19.6
metro de PE-100 de 63 | 10 | 3.2112 | 32.112
metro de PE-100 de 75 | 10 | 4.536 | 45.36
metro de PE-100 de 90 | 10 | 6.516 | 65.16
metro de PE-100 de110 | 150 | 10.317 | 1547.55
metro de PE-100 de 160 | 10 | 20.448 | 204.48
metro de PE-100 de 200 | 10 | 31.0275 | 310.275
metro de PE-100 de 250 | 1 | 48.265 | 48.265
metro de PE-100 de 315 | 1 | 76.6675 | 76.6675
metro de PE-100 de 400 | 1 | 123.3925 | 123.3925
metro de PE-100 de 450 | 1 | 174.8425 | 174.8425
metro de PE-100 de 500 | 1 | 200.952 | 200.952
metro de PE-100 de 560 | 25 | 279.585 | 6989.625
metro de PE-100 de 630 | 1 | 325 | 325 | 10220.1215
L4.3.- Tubería de polietileno de alta densidad metro de PE100, (barras de 6 o barra de 12 metros), PN 16
Concepto | Cantidad | Precio Unitario | TOTAL | Marca/s ofertada/s
metro de PE-100 de 63 | 2 | 4.5675 | 9.135
metro de PE-100 de 75 | 2 | 6.3875 | 12.775
metro de PE-100 de 90 | 2 | 9.2575 | 18.515
metro de PE-100 de 110 | 2 | 13.7375 | 27.475
metro de PE-100 de 160 | 2 | 29.295 | 58.59
metro de PE-100 de 200 | 2 | 45.675 | 91.35
metro de PE-100 de 250 | 2 | 71.1025 | 142.205
metro de PE-100 de 315 | 2 | 112.805 | 225.61
metro de PE-100 de 400 | 2 | 183.4 | 366.8
metro de PE-100 de 450 | 2 | 262.5 | 525
metro de PE-100 de 500 | 2 | 301 | 602
metro de PE-100 de 560 | 2 | 377 | 754
metro de PE-100 de 630 | 2 | 478 | 956 | 3789.455
L4.4.- Manguito electrosoldable PE-100, PN-16 bar de:
Concepto | Cantidad | Precio Unitario | TOTAL | Marca/s ofertada/s
32 mm. | 1 | 3.3916 | 3.3916
40 mm. | 1 | 3.556 | 3.556
50 mm. | 20 | 5.5892 | 111.7838
63 mm. | 20 | 5.693 | 113.8603
75 mm. | 15 | 8.1242 | 121.8634
90 mm. | 20 | 12.0403 | 240.8068
110 mm. | 100 | 14.7657 | 1476.572
160 mm. | 20 | 26.0247 | 520.4935
200 mm. | 20 | 51.176 | 1023.5208
250 mm. | 5 | 83.64 | 418.2
315 mm. | 1 | 206.92 | 206.92
400 mm. | 1 | 592.144 | 592.144
450 mm. | 1 | 732.616 | 732.616
500 mm. | 1 | 732.616 | 732.616
560 mm. | 5 | 853 | 4265
630 mm. | 1 | 1116.408 | 1116.408 | 11679.7522
L4.5.- Manguito tope brida largo inyectado para electrofusión PN-16 bar, de:
Concepto | Cantidad | Precio Unitario | TOTAL | Marca/s ofertada/s
50 mm. | 1 | 3.2416 | 3.2416
63 mm. | 5 | 4.2436 | 21.218
75 mm. | 1 | 5.3045 | 5.3045
90 mm. | 25 | 7.0285 | 175.7116
110 mm. | 120 | 8.7856 | 1054.2694
160 mm. | 5 | 15.5157 | 77.5783
200 mm. | 10 | 27.9481 | 279.4808
250 mm. | 1 | 77.652 | 77.652
315 mm. | 1 | 115.3139 | 115.3139
400 mm. | 1 | 683.9563 | 683.9563
450 mm. | 1 | 937.7472 | 937.7472
500 mm. | 1 | 1062.4324 | 1062.4324
560 mm. | 1 | 1645.9864 | 1645.9864
630 mm. | 1 | 2033.1559 | 2033.1559 | 8173.0484
L4.6.- Tapón inyectado, 16 bar, de:
Concepto | Cantidad | Precio Unitario | TOTAL | Marca/s ofertada/s
50 mm | 1 | 4.4499 | 4.4499
63 mm | 1 | 5.6876 | 5.6876
75 mm | 1 | 11.051 | 11.051
90 mm. | 2 | 13.4675 | 26.9351
110 mm. | 2 | 16.3555 | 32.7111
160 mm. | 2 | 25.8742 | 51.7483
200 mm. | 1 | 44.4694 | 44.4694
250 mm. | 1 | 102.7305 | 102.7305
315 mm. | 1 | 197.681 | 197.681 | 477.4639
L4.7.- Tapón y manguito electrosoldable en kit de 16 bar, de:
Concepto | Cantidad | Precio Unitario | TOTAL | Marca/s ofertada/s
75 mm. | 1 | 15.5736 | 15.5736
90 mm. | 1 | 20.4101 | 20.4101
110 mm. | 2 | 26.9942 | 53.9885
160 mm. | 2 | 49.1434 | 98.2867
200 mm. | 1 | 79.5984 | 79.5984 | 267.8573
L4.8.- Te igual electrosoldable 90º, de:
Concepto | Cantidad | Precio Unitario | TOTAL | Marca/s ofertada/s
32 mm. | 1 | 10.7371 | 10.7371
40 mm. | 1 | 11.7581 | 11.7581
50 mm. | 1 | 15.0458 | 15.0458
63 mm. | 1 | 16.9493 | 16.9493
75 mm. | 2 | 30.455 | 60.9101
90 mm. | 2 | 30.2128 | 60.4256
110 mm. | 2 | 48.1916 | 96.3833
160 mm. | 1 | 126.4144 | 126.4144
200 mm. | 1 | 383.2663 | 383.2663
250 mm. | 1 | 637.3236 | 637.3236 | 1419.2135
L4.9.-Te igual electrosoldable reducida, 16 bar, de:
Concepto | Cantidad | Precio Unitario | TOTAL | Marca/s ofertada/s
160-63 | 1 | 121.952 | 121.952
160-90 | 1 | 121.952 | 121.952
160-110 | 1 | 121.952 | 121.952 | 365.856
L4.10.- Te Igual 90º inyectada, 16 bar, de:
Concepto | Cantidad | Precio Unitario | TOTAL | Marca/s ofertada/s
63 mm. | 1 | 8.5535 | 8.5535
75 mm. | 1 | 13.5928 | 13.5928
90 mm. | 1 | 20.9859 | 20.9859
110 mm. | 1 | 28.4122 | 28.4122
160 mm. | 1 | 73.8 | 73.8
200 mm. | 1 | 150.5483 | 150.5483
250 mm. | 1 | 406.0263 | 406.0263
315 mm. | 1 | 779.8941 | 779.8941 | 1481.8132
L4.11.- Te Reducida 90º inyectada, 16 bar, de:
Concepto | Cantidad | Precio Unitario | TOTAL | Marca/s ofertada/s
90-50 | 1 | 34.1477 | 34.1477
90-63 | 1 | 35.1699 | 35.1699
90-75 | 1 | 35.1699 | 35.1699
110-63 | 1 | 51.6636 | 51.6636
110-75 | 1 | 55.2 | 55.2
110-90 | 1 | 65.063 | 65.063
125-90 | 1 | 71.9423 | 71.9423
125-110 | 1 | 71.9423 | 71.9423
160-63 | 1 | 142.3374 | 142.3374
160-75 | 1 | 142.3374 | 142.3374
160-90 | 1 | 142.3374 | 142.3374
160-110 | 1 | 146.2053 | 146.2053
200-160 | 1 | 303.3511 | 303.3511
200-110 | 1 | 303.3511 | 303.3511
200-90 | 1 | 303.3511 | 303.3511
250-160 | 1 | 568.7419 | 568.7419
315-160 | 1 | 543.75 | 543.75
315-250 | 1 | 543.75 | 543.75 | 3559.8114
L4.12.- Codo electrosoldable de 90º, 16 bar, de:
Concepto | Cantidad | Precio Unitario | TOTAL | Marca/s ofertada/s
32 mm. | 1 | 9.7508 | 9.7508
40 mm. | 1 | 11.6196 | 11.6196
50 mm. | 5 | 16.547 | 82.7348
63 mm. | 5 | 18.9414 | 94.707
75 mm. | 1 | 31.6923 | 31.6923
90 mm. | 15 | 31.0693 | 466.04
110 mm. | 50 | 33.5416 | 1677.082
160 mm. | 2 | 117.598 | 235.196
200 mm. | 2 | 381.484 | 762.968
250 mm. | 1 | 611.4368 | 611.4368 | 3983.2272
L4.13.- Codo inyectado de 90º, 16 bar, de:
Concepto | Cantidad | Precio Unitario | TOTAL | Marca/s ofertada/s
63 mm. | 1 | 7.6985 | 7.6985
75 mm. | 1 | 10.6445 | 10.6445
90 mm. | 1 | 12.2483 | 12.2483
110 mm. | 1 | 21.4916 | 21.4916
160 mm. | 1 | 42.139 | 42.139
200 mm. | 1 | 64.8293 | 64.8293
250 mm. | 1 | 208.5427 | 208.5427
315 mm. | 1 | 441.5484 | 441.5484 | 809.1424
L4.14.- Codo electrosoldable de 45º, 16 bar, de:
Concepto | Cantidad | Precio Unitario | TOTAL | Marca/s ofertada/s
32 mm. | 1 | 9.3117 | 9.3117
40 mm. | 1 | 11.1286 | 11.1286
50 mm. | 1 | 15.1031 | 15.1031
63 mm. | 1 | 16.0684 | 16.0684
75 mm. | 1 | 21 | 21
90 mm. | 15 | 24.26 | 363.9
110 mm. | 20 | 31.25 | 625
160 mm. | 1 | 81.26 | 81.26
200 mm. | 5 | 185 | 925
250 mm. | 1 | 302.36 | 302.36 | 2370.1319
L4.15.- Codo inyectado de 45º, 16 bar, de:
Concepto | Cantidad | Precio Unitario | TOTAL | Marca/s ofertada/s
63 mm | 1 | 7.6985 | 7.6985
75 mm. | 1 | 10.8977 | 10.8977
90 mm. | 1 | 12.2483 | 12.2483
110 mm. | 1 | 18.9339 | 18.9339
160 mm. | 1 | 42.139 | 42.139
200 mm. | 1 | 65.1163 | 65.1163
250 mm. | 1 | 173.23 | 173.23
315 mm. | 1 | 285.26 | 285.26 | 615.5238
L4.16.- Reducción electrosoldable, 16 bar, de:
Concepto | Cantidad | Precio Unitario | TOTAL | Marca/s ofertada/s
040-032 | 1 | 8.0118 | 8.0118
050-032 | 1 | 9.4566 | 9.4566
050-040 | 1 | 9.7595 | 9.7595
063-032 | 1 | 8.8164 | 8.8164
063-040 | 1 | 8.8164 | 8.8164
063-050 | 3 | 10.5122 | 31.5365
090-063 | 3 | 14.4921 | 43.4763
110-090 | 3 | 21.9847 | 65.9542
125-90 | 1 | 24.25 | 24.25
160-110 | 1 | 31.675 | 31.675
200-160 | 1 | 311.9825 | 311.9825
250-160 | 1 | 463.479 | 463.479
250-200 | 1 | 463.479 | 463.479 | 1480.6931
L4.17.- Reducción inyectada, 16 bar, de:
Concepto | Cantidad | Precio Unitario | TOTAL | Marca/s ofertada/s
075-040 | 1 | 6.3543 | 6.3543
075-050 | 1 | 6.3543 | 6.3543
075-063 | 1 | 6.3543 | 6.3543
090-050 | 1 | 8.758 | 8.758
090-063 | 1 | 8.758 | 8.758
090-075 | 1 | 8.758 | 8.758
110-063 | 1 | 11.6588 | 11.6588
110-075 | 1 | 11.6588 | 11.6588
110-090 | 1 | 11.6588 | 11.6588
125-90 | 1 | 14.0625 | 14.0625
125-63 | 1 | 14.0625 | 14.0625
160-090 | 1 | 27.0751 | 27.0751
160-110 | 1 | 27.0751 | 27.0751
160-125 | 1 | 27.0751 | 27.0751
200-160 | 1 | 38.2366 | 38.2366
315-200 | 1 | 240.6364 | 240.6364
315-250 | 1 | 240.6364 | 240.6364 | 709.173
L4.18.- Adaptador para electrosoldar, transicion de PE a laton rosca macho, 16 bar, de:
Concepto | Cantidad | Precio Unitario | TOTAL | Marca/s ofertada/s
32-1" | 1 | 14.1447 | 14.1447
32-1 1/4" | 1 | 20.6525 | 20.6525
32-1 1/2" | 1 | 20.6525 | 20.6525
40-1" | 1 | 21.7173 | 21.7173
40-1 1/4" | 1 | 21.7173 | 21.7173
40-1 1/2" | 1 | 21.7173 | 21.7173
50-1" | 1 | 22.3598 | 22.3598
50-1 1/4" | 1 | 22.3598 | 22.3598
50-1 1/2" | 1 | 22.3598 | 22.3598
63-1 1/4" | 1 | 29.3266 | 29.3266
63-1 1/2" | 1 | 29.3266 | 29.3266
63-2" | 1 | 29.3266 | 29.3266
75-2 1/2" | 1 | 63.5915 | 63.5915
90-3" | 1 | 84.758 | 84.758
110-4" | 1 | 111.9735 | 111.9735 | 535.9839
L4.19.- Adaptador para electrosoldar, transicion de PE a latón rosca hembra, 16 bar, de:
Concepto | Cantidad | Precio Unitario | TOTAL | Marca/s ofertada/s
32-1" | 1 | 17.9907 | 17.9907
40-1 1/4" | 1 | 20.6525 | 20.6525
50-1 1/2" | 1 | 21.139 | 21.139
63-1" | 1 | 30.1435 | 30.1435
63-1 1/4" | 1 | 30.1435 | 30.1435
63-1 1/2" | 1 | 30.1435 | 30.1435
63-2" | 1 | 30.1435 | 30.1435
75-2 1/2" | 1 | 57.2121 | 57.2121
90-3" | 1 | 75.8453 | 75.8453
110-4" | 1 | 98.508 | 98.508 | 411.9218
L4.20.- Brida loca PN -16 para polietileno en fundición esferoidal, cincadas al fuego y con
revestimiento termoplástico de:
Concepto | Cantidad | Precio Unitario | TOTAL | Marca/s ofertada/s
DN 40 para PE- 50 | 1 | 6.3824 | 6.3824
DN 50 para PE- 63 | 10 | 7.8963 | 78.9628
DN 65 para PE- 75 | 1 | 8.9031 | 8.9031
DN 80 para PE- 90 | 20 | 11.4864 | 229.7273
DN 100 para PE- 110 / 125 | 125 | 12.9377 | 1617.2094
DN 150 para PE- 160 / 180 | 5 | 19.5163 | 97.5816
DN 200 para PE- 200 / 225 | 15 | 30.0001 | 450.002
DN 250 para PE- 250 / 280 | 1 | 65 | 65
DN 300 para PE- 315 | 1 | 55.6518 | 55.6518
DN 400 para PE- 400 | 1 | 114.5772 | 114.5772
DN 500 para PE- 500 | 1 | 218.4692 | 218.4692
DN 600 para PE- 630 | 1 | 289.0653 | 289.0653 | 3231.532
L4.21.- Toma electrosoldable de abrazadera, cuatro tornillos 16 bar, de:
Concepto | Cantidad | Precio Unitario | TOTAL | Marca/s ofertada/s
110-63 | 1 | 17.0012 | 17.0012
160-63 | 1 | 33.4427 | 33.4427
200-63 | 1 | 44.4821 | 44.4821
250-63 | 1 | 71.233 | 71.233
315-63 | 1 | 73.5528 | 73.5528
110-90 | 1 | 93.8472 | 93.8472
160-110 | 1 | 124.0656 | 124.0656
200-110 | 1 | 133.1762 | 133.1762
250-110 | 1 | 148.0465 | 148.0465 | 738.8473
L4.22.- Tubería PE corrugada doble pared TPC en barra o rollo según diametro
Concepto | Cantidad | Precio Unitario | TOTAL | Marca/s ofertada/s
metro de PE corrugada de 50 resist aplastamiento L | 100 | 0.81 | 81
metro de PE corrugada de 63 resist aplastamiento L | 100 | 0.918 | 91.8
metro de PE corrugada de 75 resist aplastamiento L | 100 | 1.15
metro de PE corrugada de 90 resist aplastamiento L | 100 | 1.3905 | 139.05
metro de PE corrugada de 110 resist aplastamiento L | 1000 | 1.593 | 1593
metro de PE corrugada de 160 resist aplastamiento N | 100 | 3.375 | 337.5 | 2242.35
|  | TOTAL LOTE 4 | 63713.6412

## LOTE 5
LOTE NÚM. 5 - TUBERÍA DE SANEAMIENTO Y ACCESORIOS DE PVC NO PLASTIFICADO, NO ESTRUCTURADO COLOR TEJA CON JUNTA ELÁSTICA
L5.1.- Tubería PVC no plastificado liso no estructurado Saneamiento UNE 1452 PN-6 SN-4
Concepto | Cantidad | Precio Unitario | TOTAL | Marca/s ofertada/s
metro de Ø 110 | 400 | 6.993 | 2797.2
metro de Ø 125 | 200 | 9.1575 | 1831.5
metro de Ø 160 | 300 | 14.504 | 4351.2
metro de Ø 200 | 1200 | 22.762 | 27314.4
metro de Ø 250 | 150 | 34.146 | 5121.9
metro de Ø 315 | 2000 | 55.537 | 111074
metro de Ø 400 | 400 | 90.212 | 36084.8
metro de Ø 500 | 200 | 139.5085 | 27901.7
metro de Ø 630 | 200 | 217.224 | 43444.8
metro de Ø 710 | 6 | 328.779 | 1972.674
metro de Ø 800 | 6 | 376.8435 | 2261.061 | 264155.235
L5.2.- Manguitos hembra-hembra con junta elástica
Concepto | Cantidad | Precio Unitario | TOTAL | Marca/s ofertada/s
Manguito pvc teja Ø 110 | 25 | 5.6 | 140
Manguito pvc teja Ø 125 | 15 | 7.2 | 108
Manguito pvc teja Ø 160 | 50 | 12.42 | 621
Manguito pvc teja Ø 200 | 75 | 28.76 | 2157
Manguito pvc teja Ø 250 | 1 | 45.69 | 45.69
Manguito pvc teja Ø 315 | 10 | 105 | 1050
Manguito pvc teja Ø 400 | 2 | 162.5578 | 325.1155
Manguito pvc teja Ø 500 | 2 | 278.4071 | 556.8141 | 5003.6196
L5.3.- Codos a 87º macho-hembra con junta elástica
Concepto | Cantidad | Precio Unitario | TOTAL | Marca/s ofertada/s
Codo pvc teja Ø 110 87ª | 60 | 8.56 | 513.6
Codo pvc teja Ø 125 87ª | 40 | 9.63 | 385.2
Codo pvc teja Ø 160 87ª | 50 | 15.69 | 784.5
Codo pvc teja Ø 200 87ª | 150 | 25 | 3750
Codo pvc teja Ø 250 87ª | 1 | 71.25 | 71.25
Codo pvc teja Ø 315 87ª | 1 | 135 | 135
Codo pvc teja Ø 400 87ª | 1 | 375 | 375
Codo pvc teja Ø 500 87ª | 1 | 809.9438 | 809.9438 | 6824.4938
L5.4.- Codos a 45º macho-hembra con junta elástica
Concepto | Cantidad | Precio Unitario | TOTAL | Marca/s ofertada/s
Codo pvc teja Ø 110 45º | 50 | 5.86 | 293
Codo pvc teja Ø 125 45º | 25 | 7.16 | 179
Codo pvc teja Ø 160 45º | 75 | 11.52 | 864
Codo pvc teja Ø 200 45º | 125 | 21.36 | 2670
Codo pvc teja Ø 250 45º | 5 | 56.3 | 281.5
Codo pvc teja Ø 315 45º | 5 | 97.32 | 486.6
Codo pvc teja Ø 400 45º | 1 | 211.8531 | 211.8531
Codo pvc teja Ø 500 45º | 1 | 348.9532 | 348.9532 | 5334.9063
L5.5.- Codos a 30º macho-hembra con junta elástica:
Concepto | Cantidad | Precio Unitario | TOTAL | Marca/s ofertada/s
Codo pvc teja Ø 160 30º | 1 | 18.9506 | 18.9506
Codo pvc teja Ø 200 30º | 1 | 33.5085 | 33.5085
Codo pvc teja Ø 250 30º | 1 | 117.5323 | 117.5323
Codo pvc teja Ø 315 30º | 1 | 180.7205 | 180.7205
Codo pvc teja Ø 400 30º | 1 | 187.5199 | 187.5199 | 538.2318
L5.6.- Codos a 15º macho-hembra con junta elástica
Concepto | Cantidad | Precio Unitario | TOTAL | Marca/s ofertada/s
Codo pvc teja Ø 160 15º | 1 | 16.23 | 16.23
Codo pvc teja Ø 200 15º | 1 | 33.5085 | 33.5085
Codo pvc teja Ø 250 15º | 1 | 58.69 | 58.69
Codo pvc teja Ø 315 15º | 1 | 95.26 | 95.26
Codo pvc teja Ø 400 15º | 1 | 177.0348 | 177.0348 | 380.7233
L5.7.- Te macho-hembra a 87º macho-hembra con junta elástica
Concepto | Cantidad | Precio Unitario | TOTAL | Marca/s ofertada/s
Te pvc teja Ø 110 87º | 5 | 9.86 | 49.3
Te pvc teja Ø 125 87º | 1 | 13.69 | 13.69
Te pvc teja Ø 160 87º | 10 | 21.53 | 215.3
Te pvc teja Ø 200 87º | 10 | 32 | 320
Te pvc teja Ø 250 87º | 1 | 80.63 | 80.63
Te pvc teja Ø 315 87º | 1 | 327.26 | 327.26
Te pvc teja Ø 400 87º | 1 | 446.2054 | 446.2054
Te pvc teja Ø 500 87º | 1 | 752.6292 | 752.6292 | 2205.0146
L5.8.- Te macho-hembra a 45º macho-hembra con junta elástica
Concepto | Cantidad | Precio Unitario | TOTAL | Marca/s ofertada/s
Te pvc teja Ø 110 | 1 | 11.75 | 11.75
Te pvc teja Ø 125 | 1 | 15.63 | 15.63
Te pvc teja Ø 160 | 1 | 27.08 | 27.08
Te pvc teja Ø 200 | 1 | 51.23 | 51.23
Te pvc teja Ø 250 | 1 | 124 | 124
Te pvc teja Ø 315 | 1 | 265.36 | 265.36 | 495.05
L5.9.- Te a 87º REDUCIDA macho-hembra con junta elástica
Concepto | Cantidad | Precio Unitario | TOTAL | Marca/s ofertada/s
Te pvc teja Ø 160-125 | 1 | 34.0808 | 34.0808
Te pvc teja Ø 200-110 | 1 | 56.9611 | 56.9611
Te pvc teja Ø 200-160 | 1 | 52.6527 | 52.6527
Te pvc teja Ø 250-200 | 1 | 185.1048 | 185.1048
Te pvc teja Ø 315-250 | 1 | 433.7596 | 433.7596
Te pvc teja Ø 400-315 | 1 | 494.0026 | 494.0026 | 1256.5615
L5.10.- Te a 45º REDUCIDA macho-hembra con junta elástica
Concepto | Cantidad | Precio Unitario | TOTAL | Marca/s ofertada/s
Te pvc teja Ø 160-125 | 1 | 38.1789 | 38.1789
Te pvc teja Ø 200-110 | 1 | 69.7183 | 69.7183
Te pvc teja Ø 200-160 | 1 | 75.5246 | 75.5246
Te pvc teja Ø 250-200 | 1 | 224.3691 | 224.3691
Te pvc teja Ø 315-250 | 1 | 578.9436 | 578.9436
Te pvc teja Ø 400-315 | 1 | 766.9683 | 766.9683 | 1753.7028
L5.11.- Reducciones excéntricas macho-hembra con junta
Concepto | Cantidad | Precio Unitario | TOTAL | Marca/s ofertada/s
Reduccion excéntrica 125-110 | 1 | 6.7568 | 6.7568
Reduccion excéntrica 160-125 | 15 | 10.7046 | 160.5693
Reduccion excéntrica 160-110 | 15 | 10.7046 | 160.5693
Reduccion excéntrica 200-160 | 20 | 37.0173 | 740.3468
Reduccion excéntrica 250-200 | 5 | 61.7953 | 308.9765
Reduccion excéntrica 315-250 | 1 | 99.6428 | 99.6428
Reduccion excéntrica 400-315 | 1 | 197.5758 | 197.5758
Reduccion excéntrica 500-400 | 1 | 512.8438 | 512.8438
Reduccion excéntrica 500-315 | 1 |  | 0 | 2187.281
L5.12.- Tapón macho de registro
Concepto | Cantidad | Precio Unitario | TOTAL | Marca/s ofertada/s
Tapón pvc teja Ø 110 | 1 | 6.5469 | 6.5469
Tapón pvc teja Ø 125 | 1 | 8.1878 | 8.1878
Tapón pvc teja Ø 160 | 1 | 13.9605 | 13.9605
Tapón pvc teja Ø 200 | 1 | 23.5115 | 23.5115
Tapón pvc teja Ø 250 | 1 | 60.4534 | 60.4534
Tapón pvc teja Ø 315 | 1 | 89.443 | 89.443
Tapón pvc teja Ø 400 | 1 |  | 0 | 202.1031
L5.13.- Válvula anti rertorno Teja macho-hembra, registrable
Concepto | Cantidad | Precio Unitario | TOTAL | Marca/s ofertada/s
Válvula anti retorno Ø 110 | 1 | 200.838 | 200.838
Válvula anti retorno Ø 125 | 1 | 208.0749 | 208.0749
Válvula anti retorno Ø 160 | 1 | 325.1182 | 325.1182
Válvula anti retorno Ø 200 | 1 | 487.1444 | 487.1444
Válvula anti retorno Ø 250 | 1 | 752.36 | 752.36
Válvula anti retorno Ø 315 | 1 | 1204.36 | 1204.36
Válvula anti retorno Ø 400 | 1 | 2316.3503 | 2316.3503 | 5494.2458
L5.14.- Injertos JUNTA MECÁNICA
Concepto | Cantidad | Precio Unitario | TOTAL | Marca/s ofertada/s
Injerto JUNTA MECANICA 250-160 | 1 | 39.9806 | 39.9806
Injerto JUNTA MECANICA 315-160 | 1 | 34.452 | 34.452
Injerto JUNTA MECANICA 315-200 | 75 | 38.83 | 2912.25
Injerto JUNTA MECANICA 400-160 | 5 | 41.8 | 209
Injerto JUNTA MECANICA 400-200 | 15 | 42.68 | 640.2
Injerto JUNTA MECANICA 500-160 | 1 | 38.8025 | 38.8025
Injerto JUNTA MECANICA 500-200 | 1 | 46.53 | 46.53
Injerto JUNTA MECANICA 630-200 | 1 | 125.36 | 125.36 | 4046.5751
L5.15.- Pozo de PVC corruegado doble pared SN8, con pates instaldos y cono reductor a 600mm en PE AD. (Sin base)
Concepto | Cantidad | Precio Unitario | TOTAL | Marca/s ofertada/s
Ud.Pozo sin base con pates Ø 1000 / 1500 | 5 | 975.5647 | 4877.8235
Ud.Pozo sin base con pates Ø 1000 / 2000 | 15 | 1093.8201 | 16407.3015
Ud.Pozo sin base con pates Ø 1000 / 2500 | 10 | 1350.23 | 13502.3
Ud.Pozo sin base con pates Ø 1000 / 3000 | 3 | 1533.1502 | 4599.4507
Ud.Pozo sin base con pates Ø 1000 / 3500 | 3 | 1766.1487 | 5298.4461
Ud.Pozo sin base con pates Ø 1000 / 4000 | 1 | 1828.431 | 1828.431
Ud.Pozo sin base con pates Ø 1000 / 4500 | 1 | 2026.9748 | 2026.9748
Ud.Pozo sin base con pates Ø 1000 / 5000 | 1 | 2260.3515 | 2260.3515
Ud.Pozo sin base con pates Ø 1000 / 5500 | 1 | 2450.5745 | 2450.5745
Ud.Pozo sin base con pates Ø 1000 / 6000 | 1 | 2653.1064 | 2653.1064
Ud Clip elastomérico Ø 1000 / 160 | 1 | 73.1051 | 73.1051
Ud Clip elastomérico Ø 1000 / 200 | 1 | 83.6565 | 83.6565
Ud Clip elastomérico Ø 1000 / 250 | 1 | 125.7819 | 125.7819
Ud Clip elastomérico Ø 1000 / 315 | 1 | 134.4864 | 134.4864
Ud Clip elastomérico Ø 1000 / 400 | 1 | 233.93 | 233.93
Ud Clip elastomérico Ø 1000 / 500 | 1 | 231.6334 | 231.6334 | 56787.3533
L5.16.- Arquetas y colectores de inspección
Concepto | Cantidad | Precio Unitario | TOTAL | Marca/s ofertada/s
Ud. Colector inspección dos bocas 315x200 | 1 | 202.9043 | 202.9043
Ud. Colector inspección dos bocas 250x160 | 1 | 92.7613 | 92.7613
Ud. Colector inspección 4 bocas 315x200x160 | 1 | 217.7802 | 217.7802
Ud. Colector inspección 4 bocas 315x200x200 | 1 | 217.7802 | 217.7802
Ud. Colector inspección 4 bocas 250x160x160 | 1 | 94.1545 | 94.1545
Ud. Colector inspección 4 bocas 250x160x110 | 1 | 96.3144 | 96.3144
Ud. Colector 4 vías hembra 400-200 | 1 | 410.3996 | 410.3996
Ud. Colector 4 vías hembra 500-250-315 | 1 | 487.1817 | 487.1817
Ud. Terminal tapa Ø 315x400 Clase B-125 | 1 | 139.474 | 139.474
Ud. Terminal tapa Ø 250x350 Clase B-125 | 1 | 85.992 | 85.992 | 2044.7422
|  | TOTAL LOTE 5 | 358709.839

## LOTE 6
LOTE NÚM. 6 - TUBERÍA Y ACCESORIOS DE PRFV
L6.1.- Tubería PRFV SANEAMIENTO
Concepto | Cantidad | Precio Unitario | TOTAL | Marca/s ofertada/s
m.l. Tubería PRFV DN-800 PN-1 SN-5000 | 10 | 229.152 | 2291.52
m.l. Tubería PRFV DN-900 PN-1 SN-5000 | 10 | 244.972 | 2449.72
m.l. Tubería PRFV DN-1000 PN-1 SN-5000 | 10 | 326.208 | 3262.08
m.l. Tubería PRFV DN-1100 PN-1 SN-5000 | 10 | 327.866 | 3278.66
m.l. Tubería PRFV DN-1200 PN-1 SN-5000 | 10 | 451.6176 | 4516.176
m.l. Tubería PRFV DN-1300 PN-1 SN-5000 | 10 | 453.95 | 4539.5
m.l. Tubería PRFV DN-1400 PN-1 SN-5000 | 10 | 582.016 | 5820.16
m.l. Tubería PRFV DN-1500 PN-1 SN-5000 | 10 | 614.4296 | 6144.296
m.l. Tubería PRFV DN-1600 PN-1 SN-5000 | 10 | 753.936 | 7539.36
m.l. Tubería PRFV DN-1700 PN-1 SN-5000 | 10 | 725.886 | 7258.86
m.l. Tubería PRFV DN-1800 PN-1 SN-5000 | 10 | 905.824 | 9058.24
m.l. Tubería PRFV DN-1900 PN-1 SN-5000 | 10 | 863.688 | 8636.88
m.l. Tubería PRFV DN-2000 PN-1 SN-5000 | 10 | 1019.0992 | 10190.992
m.l. Tubería PRFV DN-2100 PN-1 SN-5000 | 10 | 1019.2 | 10192
m.l. Tubería PRFV DN-2200 PN-1 SN-5000 | 10 | 1320.312 | 13203.12
m.l. Tubería PRFV DN-2300 PN-1 SN-5000 | 10 | 1187.228 | 11872.28
m.l. Tubería PRFV DN-2400 PN-1 SN-5000 | 10 | 1529.2368 | 15292.368 | 125546.212
L6.2.- POZOS DE REGISTRO DE PRFV
Concepto | Cantidad | Precio Unitario | TOTAL | Marca/s ofertada/s
Ud. Pozo de registro PRFV DN 600 x 1000. h desde la clave: 50 cm . Con pates | 1 | 2888.172 | 2888.172
Ud. Pozo de registro PRFV DN 700 x 1000. h desde la clave: 50 cm . Con pates | 1 | 2933.7 | 2933.7
Ud. Pozo de registro PRFV DN 800 x 1000. h desde la clave: 50 cm . Con pates | 1 | 3440.608 | 3440.608
Ud. Pozo de registro PRFV DN 1000 x 1000. h desde la clave: 50 cm . Con pates | 1 | 3848.796 | 3848.796
Ud. Pozo de registro PRFV DN 1100 x 1000. h desde la clave: 50 cm . Con pates | 1 | 2942.086 | 2942.086
Ud. Pozo de registro PRFV DN 1200 x 1000. h desde la clave: 50 cm . Con pates | 1 | 3669.8256 | 3669.8256
Ud. Pozo de registro PRFV DN 1400 x 1000. h desde la clave: 50 cm . Con pates | 1 | 4231.6512 | 4231.6512
Ud. Pozo de registro PRFV DN 1500 x 1000. h desde la clave: 50 cm . Con pates | 1 | 3736.754 | 3736.754
Ud. Pozo de registro PRFV DN 1600 x 1000. h desde la clave: 50 cm . Con pates | 1 | 4703.7648 | 4703.7648
Ud. Pozo de registro PRFV DN 1800 x 1000. h desde la clave: 50 cm . Con pates | 1 | 5545.1928 | 5545.1928
Ud. Pozo de registro PRFV DN 2000 x 1000. h desde la clave: 50 cm . Con pates | 1 | 6135.612 | 6135.612
Ud. Pozo de registro PRFV DN 2200 x 1000. h desde la clave: 50 cm . Con pates | 1 | 6762.7056 | 6762.7056 | 50838.868
L6.3.- CODOS DE PRFV
Concepto | Cantidad | Precio Unitario | TOTAL | Marca/s ofertada/s
Ud Codo PRFV DN 600 PN-1 SN-5000 hasta 45º | 1 | 906.696 | 906.696
Ud Codo PRFV DN 700 PN-1 SN-5000 hasta 45º | 1 | 1045.786 | 1045.786
Ud Codo PRFV DN 800 PN-1 SN-5000 hasta 45º | 1 | 1245.244 | 1245.244
Ud Codo PRFV DN 1000 PN-1 SN-5000 hasta 45º | 1 | 1867.088 | 1867.088
Ud Codo PRFV DN 1100 PN-1 SN-5000 hasta 45º | 1 | 1814.918 | 1814.918
Ud Codo PRFV DN 1200 PN-1 SN-5000 hasta 45º | 1 | 2502.144 | 2502.144
Ud Codo PRFV DN 1400 PN-1 SN-5000 hasta 45º | 1 | 3214.112 | 3214.112
Ud Codo PRFV DN 1600 PN-1 SN-5000 hasta 45º | 1 | 3994.416 | 3994.416
Ud Codo PRFV DN 1800 PN-1 SN-5000 hasta 45º | 1 | 5479.504 | 5479.504
Ud Codo PRFV DN 2000 PN-1 SN-5000 hasta 45º | 1 | 6074.8472 | 6074.8472
Ud Codo PRFV DN 2200 PN-1 SN-5000 hasta 45º | 1 | 7023.1144 | 7023.1144
Ud Codo PRFV DN 600 PN-1 SN-5000 de 45º a 90º | 1 | 1227.856 | 1227.856
Ud Codo PRFV DN 700 PN-1 SN-5000 de 45º a 90º | 1 | 1448.888 | 1448.888
Ud Codo PRFV DN 800 PN-1 SN-5000 de 45º a 90º | 1 | 1758.708 | 1758.708
Ud Codo PRFV DN 1000 PN-1 SN-5000 de 45º a 90º | 1 | 2676.512 | 2676.512
Ud Codo PRFV DN 1100 PN-1 SN-5000 de 45º a 90º | 1 | 2651.04 | 2651.04
Ud Codo PRFV DN 1200 PN-1 SN-5000 de 45º a 90º | 1 | 3738.096 | 3738.096
Ud Codo PRFV DN 1400 PN-1 SN-5000 de 45º a 90º | 1 | 4760.512 | 4760.512
Ud Codo PRFV DN 1600 PN-1 SN-5000 de 45º a 90º | 1 | 6082.4 | 6082.4
Ud Codo PRFV DN 1800 PN-1 SN-5000 de 45º a 90º | 1 | 8170.912 | 8170.912
Ud Codo PRFV DN 2000 PN-1 SN-5000 de 45º a 90º | 1 | 9261.7856 | 9261.7856
Ud Codo PRFV DN 2200 PN-1 SN-5000 de 45º a 90º | 1 | 10859.1384 | 10859.1384 | 87803.7176
L6.4.- Tubería PRFV PRESIÓN
Concepto | Cantidad | Precio Unitario | TOTAL | Marca/s ofertada/s
m.l. Tubería PRFV DN-600 PN-16 SN-5000 Ln:6 | 1 | 232.24 | 232.24
m.l. Tubería PRFV DN-800 PN-16 SN-5000 Ln:6 | 1 | 337.68 | 337.68
m.l. Tubería PRFV DN-900 PN-16 SN-5000 Ln:6 | 1 | 409.3 | 409.3
m.l. Tubería PRFV DN-1000 PN-16 SN-5000 Ln:6 | 1 | 474.32 | 474.32
m.l. Tubería PRFV DN-1200 PN-16 SN-5000 Ln:6 | 1 | 623.34 | 623.34
m.l. Tubería PRFV DN-600 PN-25 SN-10000 Ln:6 | 1 | 220.4125 | 220.4125
m.l. Tubería PRFV DN-800 PN-25 SN-10000 Ln:6 | 1 | 321.8775 | 321.8775
m.l. Tubería PRFV DN-900 PN-25 SN-10000 Ln:6 | 1 | 395.8325 | 395.8325
m.l. Tubería PRFV DN-1000 PN-25 SN-10000 Ln:6 | 1 | 463.4 | 463.4
m.l. Tubería PRFV DN-1200 PN-25 SN-10000 Ln:6 | 1 | 622.6325 | 622.6325 | 4101.035
L6.5.- MANGUITO BRIDA ENCHUFE PRFV PRESION
Concepto | Cantidad | Precio Unitario | TOTAL | Marca/s ofertada/s
Ud. Manguito Brida Enchufe DN-600 PN-16 SN-5000 | 1 | 1803.648 | 1803.648
Ud. Manguito Brida Enchufe DN-800 PN-16 SN-5000 | 1 | 2450.16 | 2450.16
Ud. Manguito Brida Enchufe DN-900 PN-16 SN-5000 | 1 | 3067.584 | 3067.584
Ud. Manguito Brida Enchufe DN-1000 PN-16 SN-5000 | 1 | 3750.368 | 3750.368
Ud. Manguito Brida Enchufe DN-1200 PN-16 SN-5000 | 1 | 4979.92 | 4979.92 | 16051.68
|  | TOTAL LOTE 6 | 284341.5126

## LOTE 7
LOTE NÚM. 7 - MARCOS Y TAPAS DE FUNDICION Y ACERO GALVANIZADO
MARCO Y TAPA CIRCULAR DE FUNDICION DUCTIL 600 Ø CLASE D400
CONCEPTO | CANTIDAD | Precio Ud. | TOTAL | Marca/s ofertada/s
Marco y tapa de fundición de grafito esferoidal según norma ISO1083 y EN 1563 conforme a La clase D400 de la norma EN 124. Certificación del producto AENOR. Tapa articulada redonda provista de 5 guías de auto-centrado. Provista de soporte elástico de polietileno clipado sobre marco, anti-ruido y anti-desplazamiento. Sistema Antirrobo, bloqueo de seguridad a 90º.Apertura de tapa mediante tirador incorporado en la tapa. (peso 58 kg) Anagrama AGUAS DE BURGOS con inscripciones Aguas, Saneamiento y Pluviales. | 100 | 153 | 15300
MARCO Y TAPA CIRCULAR DE FUNDICION DUCTIL 600 Ø CLASE D400 TRAFICO INTENSO
CONCEPTO | CANTIDAD | Precio Ud. | TOTAL | Marca/s ofertada/s
Marco y tapa de fundición de grafito esferoidal según norma ISO1083 y EN 1563 conforme a la clase D400 de la norma EN 124. Certificación del producto AENOR Tapa articulada Redonda con bloqueo antirretorno a 90º, equipada con junta de policloropreno anti-ruido y anti-desplazamiento.Equipada con orificios para anclar al suelo. (peso 87 kg) Anagrama AGUAS DE BURGOS con inscripciones Aguas, Saneamiento y Pluviales. | 10 | 285 | 2850
MARCO Y TAPA CIRCULAR DE FUNDICION DUCTIL 700 Ø CLASE D400
CONCEPTO | CANTIDAD | Precio Ud. | TOTAL | Marca/s ofertada/s
Marco y tapa de fundición de grafito esferoidal según norma ISO1083 y EN 1563 conforme a la clase D400 de la norma EN 124. Certificación del producto AENOR. Tapa articulada redonda provista de 5 guías de auto-centrado. Provista de soporte elástico de polietileno clipado sobre marco, anti-ruido y anti-desplazamiento. Sistema Antirrobo, bloqueo de seguridad a 90º Apertura de tapa mediante tirador incorporado en tapa. (peso 104 kg) | 5 | 190 | 950
MARCO Y TAPA CIRCULAR DE FUNDICION DUCTIL 800 Ø CLASE D400
CONCEPTO | CANTIDAD | Precio Ud. | TOTAL | Marca/s ofertada/s
Marco y tapa de fundición de grafito esferoidal según norma ISO1083 y EN 1563 conforme a la clase D400 de la norma EN 124. Certificación del producto AENOR. Tapa articulada redonda provista de 5 guías de auto-centrado. Provista de soporte elástico de polietileno clipado sobre marco, anti-ruido y anti-desplazamiento. Sistema Antirrobo, bloqueo de seguridad a 90º Tapa con 2 orificios pasante s para manipulación. Apertura de tapa mediante tirador incorporado en tapa. (peso 110 kg) | 5 | 470 | 2350
MARCO DE FUNDICION DÚCTIL PARA DISPOSITIVOS DE Ø600
CONCEPTO | CANTIDAD | Precio Ud. | TOTAL | Marca/s ofertada/s
Marco aparente de fundición GE 500-7 según ISO 1083/EN 1563, para pozos con apertura libre 600 Ø Colocación en los dispositivos redondos de diámetro 600, para la facilitación de los remates del pavimento. , | 30 | 112 | 3360
REJILLA TRAGADERO DE FUNDICION DUCTIL DE 610X620X205 CLASE C250
CONCEPTO | CANTIDAD | Precio Ud. | TOTAL | Marca/s ofertada/s
Rejilla-tragadero de fundición de grafito esferoidal según ISO1083 y EN 1563 conforme a la clase C250 de la norma EN 124. Certificación del producto NF/AENOR Conjunto tragadero con tapa y rejilla articulada a 100º T. 500 Extraíble en posición vertical y bloqueo de seguridad a 90º. Auto-bloqueo de la rejilla y del buzón mediante dedo elástico. Barrote de selección en el tragadero para evitar que entren objetos voluminosos. Barrotes con sentido tri-dimensional para facilitar la absorción del agua. Para instalacion en bordillos hormigon , | 25 | 280 | 7000
REJILLA TRAGADERO DE FUNDICION DUCTIL 800X680X160 C-250
CONCEPTO | CANTIDAD | Precio Ud. | TOTAL | Marca/s ofertada/s
Rejilla-tragadero de fundición de grafito esferoidal según ISO1083 y EN 1563 conforme a la clase C250 de la norma EN 124. Certificación del producto NF/AENOR Conjunto tragadero con tapa y rejilla articulada a 100º T. PLUS Tapa y rejilla con bloqueo de seguridad y extraíbles a 90º. Auto-bloqueo de la rejilla y de la tapa mediante dedo elástico. Barrote de lección en el tragadero para evitar que entren objetos voluminosos. Barrotes con sentido tri-direccional para facilitar la absorción del agua. Para instalacion en bordillos de granito. . | 50 | 598 | 29900
SUMIDERO FUNDICION 750X290X450 CLASE D400
CONCEPTO | CANTIDAD | Precio Ud. | TOTAL | Marca/s ofertada/s
Sumidero de fundición de grafito esferoidal según ISO1083 y EN 1563 conforme a la clase D400 de la norma EN 124. Certificación del producto AENOR Rejilla triangular articulada antirrobo AV Tapa extraíble anti-olor para su mantenimiento y limpieza. Apertura libre 730x220 con una superficie tragante de 680 cm2 Collarín de salida longitudinal para facilitar la instalación. Salida horizontal de Ø 200 , | 10 | 441 | 4410
REJILLA FUNDICION DUCTIL DE 500X300 CLASE C250
CONCEPTO | CANTIDAD | Precio Ud. | TOTAL | Marca/s ofertada/s
Modelo REJILLA TIPO BURGOS rejilla fundición dúctil, carga de rotura superior a 250 kN, rejilla abatible y sistema antivandálico con inscripción AYTO. BURGOS , | 150 | 70 | 10500
REJILLA FUNDICION DUCTIL DE 500x275 CLASE C250 (570x370x80 C-250)
CONCEPTO | CANTIDAD | Precio Ud. | TOTAL | Marca/s ofertada/s
Rejilla articulada de fundición GE 500-7 según ISO 1083/EN 1563, en Clase C250 según norma EN-124:2015, con certificación AENOR, apertura libre 429x220 mm, dimensión exterior 568x372 mm, altura 80mm. Peso del conjunto 36,9 kg. Rejilla de 499x274 mm, articulada reversible anti-robo con barrotes a 45º, distancia entre barrotes inferior a 25 mm, superficie antideslizante y apertura a 110º, extraíble una vez eliminado el sellado al nivel de la articulación. Superficie tragante 346 cm². Revestimiento de pintura hidrosoluble negra, no tóxica, no inflamable y no contaminante. , | 50 | 136 | 6800
REJILLA FUNDICION DUCTIL DE 586x357 CLASE C250 (725x400x80 C-250)
CONCEPTO | CANTIDAD | Precio Ud. | TOTAL | Marca/s ofertada/s
Rejilla articulada cautiva de fundición GE 500-7 según ISO 1083/EN 1563, en Clase C250 kN según norma EN-124:2015, con certificación AENOR, apertura libre 550x300 mm, dimensión exterior 725x400 mm, altura 80mm. Peso del conjunto 39,5 kg . Rejilla articulada anti-robo de 586x357 mm, extraíble una vez eliminado el sellado al nivel de la articulación, barrotes rectos, distancia entre barrotes inferior a 30 mm, superficie antideslizante y apertura a 100o. Superficie tragante 1100 cm². Marco monobloque moldeado diseñado para ser instalado pegado a acera. Revestimiento de pintura hidrosoluble negra, no tóxica, no inflamable y no contaminante , | 50 | 165 | 8250
TAPA Y MARCO 400X400 CLASE C250
CONCEPTO | CANTIDAD | Precio Ud. | TOTAL | Marca/s ofertada/s
Marco y tapa cuadrada defundición GE 500-7 según ISO 1083/EN 1563, en Clase C250 según norma EN-124:2015, con certificación AENOR, apertura libre 300x300 mm, dimensión exterior 400X400 mm, altura 50mm. Tapa de 346x346 mm con relieve antideslizante, equipada con un orificio de llave para manipularla con la ayuda de un pico, gancho. Marco cuadrado monobloque moldeado, provisto de 4 patines de goma clipados permitiendo estabilidad y ausencia de ruido, con garganta hidráulica >6mm, resistente a las subidas de olores. La geometría exterior del marco permite todos los acabados: baldosas, adoquines etc. Posibilidad de marcado en relieve de servicios específicos. Revestimiento de pintura hidrosoluble negra, no tóxica, no inflamable y no contaminante. Anagrama AGUAS DE BURGOS con inscripción Aguas en relieve y antideslizante , | 200 | 62 | 12400
TAPA Y MARCO 500X500 CLASE C250
CONCEPTO | CANTIDAD | Precio Ud. | TOTAL | Marca/s ofertada/s
Marco y tapa cuadrada de fundición GE 500-7 según ISO 1083/EN 1563, en Clase C250 según norma EN-124:2015, con certificación AENOR, apertura libre 400x400 mm, dimensión exterior 500X500 mm, altura 50mm. Peso del conjunto 27 kg). Tapa de 446x446 mm y 70 mm de altura, con relieve antideslizante, equipada con un orificio de llave para manipularla con la ayuda de un pico, gancho. Marco cuadrado monobloque moldeado, provisto de 4 patines de goma clipados permitiendo estabilidad y ausencia de ruido, con garganta hidráulica >6mm resistente a las subidas de olores. La geometría exterior del marco permite todos los acabados: baldosas, adoquines etc. Posibilidad de marcado en relieve de servicios específicos. Revestimiento de pintura hidrosoluble negra, no tóxica, no inflamable y no contaminante.Anagrama AGUAS DE BURGOS con inscripción Aguas en relieve y antideslizante. . | 20 | 91 | 1820
TAPA Y MARCO 600X600 CLASE C250
CONCEPTO | CANTIDAD | Precio Ud. | TOTAL | Marca/s ofertada/s
Marco y tapa cuadrada de fundición GE 500-7 según ISO 1083/EN 1563, en Clase C250 según norma EN-124:2015, con certificación AENOR, apertura libre 500x500 mm, dimensión exterior 600X600 mm, altura 50mm. Peso del conjunto 38,91 kg (peso tapa 28 kg). Tapa de 546x546 mm y 80 mm de altura con relieve antideslizante, equipada con 2 orificios de llave simétricamente opuestos para manipularla con la ayuda de un pico, gancho. Marco cuadrado monobloque moldeado, provisto de 4 patines de goma clipados permitiendo estabilidad y ausencia de ruido, con garganta hidráulica >6mm, resistente a las subidas de olores. La geometría exterior del marco permite todos los acabados: baldosas, adoquines etc. Posibilidad de marcado en relieve de servicios específicos. Revestimiento de pintura hidrosoluble negra, no tóxica, no inflamable y no contaminante. Anagrama AGUAS DE BURGOS con inscripción Aguas en relieve y antideslizante . | 20 | 122 | 2440
TAPA Y MARCO 700X700 CLASE C250
CONCEPTO | CANTIDAD | Precio Ud. | TOTAL | Marca/s ofertada/s
Marco y tapa cuadrada de fundición GE 500-7 según ISO 1083/EN 1563, en Clase C250 según norma EN-124:2015, con certificación AENOR, apertura libre 600x600 mm, dimensión exterior 700X700 mm, altura 50mm. Peso del conjunto 51,81 kg. Tapa de 646x646 mm y 75 mm de altura con relieve antideslizante, equipada con 2 orificios de llave simétricamente opuestos para manipularla con la ayuda de un pico, gancho. Marco cuadrado monobloque moldeado, provisto de 4 patines de goma clipados permitiendo estabilidad y ausencia de ruido, con garganta hidráulica >6mm, resistente a las subidas de olores. La geometría exterior del marco permite todos los acabados: baldosas, adoquines etc. Posibilidad de marcado en relieve de servicios específicos. Revestimiento de pintura hidrosoluble negra, no tóxica, no inflamable y no contaminante.Anagrama AGUAS DE BURGOS con inscripción Aguas en relieve y antideslizante . | 10 | 198 | 1980
TAPA Y MARCO DE FUNDICION 750X500 CLASE C250
CONCEPTO | CANTIDAD | Precio Ud. | TOTAL | Marca/s ofertada/s
Tapa y marco en fundición GE 500-7 según ISO 1083/EN 1563, en Clase C250 según norma EN-124:2015, con certificación AFNOR, dimensión 744X500 mm, altura 26mm. Peso 39,5 kg . Tapa con dos orificios de llave para su manipulación. Anagrama AGUAS DE BURGOS en relieve antideslizante. , | 2 | 252 | 504
ARQUETA GRANITO 1680X660X550
CONCEPTO | CANTIDAD | Precio Ud. | TOTAL | Marca/s ofertada/s
Arqueta de granito modelo Cartuja con dos orificios en el fondo diametros de 50 y 110 para entrada de tuberías y rebaje para inserción de tapas. Granito Gris Quintana abujardado | 2 | 1460 | 2920
FUENTE FUNDICION MODELO CIUDAD
CONCEPTO | CANTIDAD | Precio Ud. | TOTAL | Marca/s ofertada/s
Fuente de fundición de 1 grifo con pileta y rejilla de fundición. Base granito Gris Quintana | 5 | 1790 | 8950
FUENTE ACERO INOX MODELO BURGOS
CONCEPTO | CANTIDAD | Precio Ud. | TOTAL | Marca/s ofertada/s
Fuente acero inoxidable de una pieza con dos grifos uno de ellos apto para discapacitados. Acero Inoxidable AISI 316 acabado mate. | 5 | 2380 | 11900
TAPA Y MARCO DE FUNDICION RELLENABLE 350x350 C-250 (410x410x100 C-250)
CONCEPTO | CANTIDAD | Precio Ud. | TOTAL | Marca/s ofertada/s
Dispositivo cuadrado de fundición para pavimento u hormigón 410X410 Soporte elástico de policloropreno pegado al marco, anti-ruido y anti-desplazamiento. Tapa 350x350 con dos orificios de apertura para manipulación. Altura de relleno de 75 mm Clase de carga C250. | 5 | 128 | 640
TAPA Y MARCO DE FUNDICION RELLENABLE 500X500 C-250 (570x570x100 C-250)
CONCEPTO | CANTIDAD | Precio Ud. | TOTAL | Marca/s ofertada/s
Dispositivo cuadrado de fundición para pavimento u hormigón 570X570 Soporte elástico de policloropreno pegado al marco, anti-ruido y anti-desplazamiento. Tapa 500x500 con dos orificios de apertura para manipulación. Altura de relleno de 75 mm Clase de carga C250. | 5 | 231 | 1155
TAPA Y MARCO DE FUNDICION RELLENABLE 650X650 C-250 (740x740x100 C-250)
CONCEPTO | CANTIDAD | Precio Ud. | TOTAL | Marca/s ofertada/s
Dispositivo cuadrado de fundición para pavimento u hormigón 740X740 Soporte elástico de policloropreno pegado al marco, anti-ruido y anti-desplazamiento. Tapa 650x650 con dos orificios de apertura para manipulación. Altura de relleno de 75 mm Clase de carga C250. | 20 | 282 | 5640
TAPA Y MARCO ACERO GALVANIZADO 1200x940 C-250
CONCEPTO | CANTIDAD | Precio Ud. | TOTAL | Marca/s ofertada/s
Dispositivo en acero galvanizado con muelle de asistencia en la apertura, manipulación por una sola persona (esfuerzo de apertura inferior a 25 kg) Cierre con llave codificado. Superficie antideslizante (chapa laminada) Acero S235 JR-NF EN 10025, galvanizado en caliente según norma EN ISO 1461 Espesor medio de 70um Ejes y tornillería y resortes de Torsión en acero inoxidable 304 Tapa y marco con resistencia de 250 kN | 5 | 1686 | 8430
TAPA Y MARCO ACERO GALVANIZADO 1300x1000 C-250
CONCEPTO | CANTIDAD | Precio Ud. | TOTAL | Marca/s ofertada/s
Dispositivo en acero galvanizado con muelle de asistencia en la apertura, manipulación por una sola persona (esfuerzo de apertura inferior a 25 kg) Cierre con llave codificado. Superficie antideslizante (chapa laminada) Acero S235 JR-NF EN 10025, galvanizado en caliente según norma EN ISO 1461 Espesor medio de 70um Ejes y tornillería y resortes de Torsión en acero inoxidable 304 Tapa y marco con resistencia de 250 kN | 5 | 1822 | 9110
TAPA Y MARCO ACERO GALVANIZADO 1500x900 C-250
CONCEPTO | CANTIDAD | Precio Ud. | TOTAL | Marca/s ofertada/s
Dispositivo en acero galvanizado con muelle de asistencia en la apertura, manipulación por una sola persona (esfuerzo de apertura inferior a 25 kg) Cierre con llave codificado. Superficie antideslizante (chapa laminada) Acero S235 JR-NF EN 10025, galvanizado en caliente según norma EN ISO 1461 Espesor medio de 70um Ejes y tornillería y resortes de Torsión en acero inoxidable 304 Tapa y marco con resistencia de 250 kN | 5 | 2244 | 11220
TAPA Y MARCO ACERO GALVANIZADO 2300x1000 C-250
CONCEPTO | CANTIDAD | Precio Ud. | TOTAL | Marca/s ofertada/s
Dispositivo en acero galvanizado con muelle de asistencia en la apertura, manipulación por una sola persona (esfuerzo de apertura inferior a 25 kg) Cierre con llave codificado. Superficie antideslizante (chapa laminada) Acero S235 JR-NF EN 10025, galvanizado en caliente según norma EN ISO 1461 Espesor medio de 70um Ejes y tornillería y resortes de Torsión en acero inoxidable 304 Tapa y marco con resistencia de 250 kN | 5 | 2975 | 14875
TAPA Y MARCO REGISTRO ALUMINIO 40 X40 ESTANCO
CONCEPTO | CANTIDAD | Precio Ud. | TOTAL | Marca/s ofertada/s
Tapa y marco de aluminio para registro estanco de 40x40, mecanizable. . | 20 | 155 | 3100
|  | TOTAL LOTE 7 | 188754

## LOTE 8
LOTE NÚM. 8 - MATERIALES DE CONSTRUCCION
SACO CEMENTO RAPIDO.
CONCEPTO | Cantidad | Precio Ud. | TOTAL | Marca/s ofertada/s
Ligante hidráulico natural sin aditivos de fraguado rápido y regulable de alta resistencia inicial e impermeable. Formato 25 kg. . | 200 | 16.65 | 3330
SACO CEMENTO.
CONCEPTO | Cantidad | Precio Ud. | TOTAL | Marca/s ofertada/s
Cemento puzolánico tipo CEM IV con adición de ceniza volante de resistencia media 32,5 con resistencia inicial normal.Formato 35 kg. | 300 | 5.49 | 1647
MORTERO REPARACION CON PASIVANTE.
CONCEPTO | Cantidad | Precio Ud. | TOTAL | Marca/s ofertada/s
Mortero mineral a base de ligante con reacción cristalina para la pasivación , reparación, alisado y protección monolítica de estructuras de hormigón degradado. Tixotrópico. Formato 25 kg. . | 15 | 32.5 | 487.5
MORTERO SECO.
CONCEPTO | Cantidad | Precio Ud. | TOTAL | Marca/s ofertada/s
Mortero para albañilería a base de cemento, cal hidratada, áridos y aditivos químicos para una gran plasticidad, adherencia, trabajabilidad y excelentes resistencias mecánicas.Formato 25 kg. . | 60 | 2.98 | 178.8
MORTERO SECO RÁPIDO.
CONCEPTO | Cantidad | Precio Ud. | TOTAL | Marca/s ofertada/s
Mortero seco especial a base de conglomerantes hidráulicos, áridos de gran pureza, granulometría seleccionada y aditivos químicos.Buena plasticidad, adherencia, altas resistencias mecánicas y fraguado rápido. Formato 25 kg. , | 2 | 6.12 | 12.24
MORTERO DE MUY ALTAS PRESTACIONES PARA RELLENO DE HASTA 250 mm.
CONCEPTO | Cantidad | Precio Ud. | TOTAL | Marca/s ofertada/s
Mortero de expansión controlada, autonivelante, sin retracción y de muy altas resistencias para relleno y anclajes.Impermeable al agua, aceites, grasas. Espesores hasta 25 cm. Formato 25 kg. . | 2 | 13.75 | 27.5
MORTERO IMPERMEABLE FLEXIBLE.
CONCEPTO | Cantidad | Precio Ud. | TOTAL | Marca/s ofertada/s
Membrana cementosa impermeable flexible monocomponente.Excelente adherencia, transpirable, alta resistencia a la difusión del dióxido de carbono y apto para contacto con agua potable.Formato 15 kg. | 20 | 38.5 | 770
MORTERO DE APOYO Y FIJACIÓN DE SECADO RÁPIDO.
CONCEPTO | Cantidad | Precio Ud. | TOTAL | Marca/s ofertada/s
Mortero cementoso, de un componente, predosificado para trabajos de fijación y apoyo para trabajos de mantenimiento de calles, buena adherencia en hormigón y asfalto. Formato 25 kg. . | 15 | 36.1 | 541.5
HORMIGON SECO.
CONCEPTO | Cantidad | Precio Ud. | TOTAL | Marca/s ofertada/s
Hormigón seco 25 N/mm2 a base de cemento, áridos y aditivos químicos.Granulometría máxima del árido 8 mm. | 100 | 3.6 | 360
ASFALTO EN FRIO.
CONCEPTO | Cantidad | Precio Ud. | TOTAL | Marca/s ofertada/s
Aglomerado asfáltico de aplicación en frio a base de emulsiones bituminosas y áridos especiales.Estable, gran elasticidad y buena adherencia.Embase 25 kg, . | 50 | 14.1 | 705
LADRILLO MACIZO 10.
CONCEPTO | Cantidad | Precio Ud. | TOTAL | Marca/s ofertada/s
Ladrillo de arcilla cocida para la fábrica de albañilería protegida. Medidas 238x98x112. . | 9000 | 0.23 | 2070
|  | TOTAL LOTE 8 | 10129.54

## LOTE 9
LOTE NÚM. 9 - HORMIGON Y MORTERO FABRICADO EN CENTRAL.
L9.01 | Hormigon HM-20
| CONCEPTO | Cantidad | Precio Ud. | TOTAL | Marca/s ofertada/s
M3 | Hormigon HM-20, cualquier consistencia, cualquier tamaño maximo de arido y para cualquier ambiente. Conforme a RD 470/2021 y la instrucción 163/2019. Precio en boca de carga, En pedidos de cualquier cantidad de m3 | 600 | 77 | 46200
L9.02 | Hormigon HM-25
| CONCEPTO | Cantidad | Precio Ud. | TOTAL | Marca/s ofertada/s
M3 | Hormigon HM-25, cualquier consistencia, cualquier tamaño maximo de arido y para cualquier ambiente. Conforme a RD 470/2021 y la instrucción 163/2019. Precio en boca de carga. En pedidos de cualquier cantidad de m3. | 100 | 80 | 8000
L9.03 | Hormigon HA-25
| CONCEPTO | Cantidad | Precio Ud. | TOTAL | Marca/s ofertada/s
M3 | Hormigon HM-25, cualquier consistencia, cualquier tamaño maximo de arido y para cualquier ambiente. Conforme a RD 470/2021 y la instrucción 163/2019. Precio en boca de carga. En pedidos de cualquier cantidad de m3. | 100 | 80 | 8000
L9.04 | Mortero M-5
| CONCEPTO | Cantidad | Precio Ud. | TOTAL | Marca/s ofertada/s
M3 | Mortero para albañilería a base de cemento, cal hidratada, áridos y aditivos químicos con resistencia caracteristica de 5 N/mm2 fabricado en central. Precio en boca de carga. En pedidos de cualquier cantidad de m3 , | 20 | 76 | 1520
L9.05 | Transporte de hormigon a obra, carga y descarga.
| CONCEPTO | Cantidad | Precio Ud. | TOTAL | Marca/s ofertada/s
Ud | Viaje desde la planta hasta la ubicación a cualquiera de las actuaciones de Aguas de Burgos, incluyendo carga en central, viaje a las obras de Aguas de Burgos y descarga en cada obra del hormigon preciso. Viaje con cualquier volumen de Hormigon solicitado. (volumen medio habitual 2 m3/viaje) . | 350 | 160 | 56000
L9.06 | Aditivo retardante para cualquier tipo de hormigon
| CONCEPTO | Cantidad | Precio Ud. | TOTAL | Marca/s ofertada/s
m3 | Precio a adicionar por cada m3 de hormigon solicitado con aditivo retardante. | 10 | 10 | 100
L9.07 | Aditivo Anticongelante para cualquier tipo de hormigon
| CONCEPTO | Cantidad | Precio Ud. | TOTAL | Marca/s ofertada/s
M3 | Precio a adicionar a cada m3 de hormigon solic, con aditivo anticongelante | 3 | 10 | 30
L9.08 | Adicion de Fibras en polipropileno 12 mm, para cualquier tipo de hormigon
| CONCEPTO | Cantidad | Precio Ud. | TOTAL | Marca/s ofertada/s
M3 | Precio a adicionar a cada m3 de hormigon solicitado para obtener hormigon reforzado con fibras conforme al RD 470/2021 Codigo estructural y con el contenido en fibras indicado por la norma UNE-EN 14889. Fibra polipropileno no estructural 12 mm, . | 5 | 5.5 | 27.5
L9.09 | Adicion de Fibras en polipropileno 48 o 23 mm, para cualquier tipo de hormigon
| CONCEPTO | Cantidad | Precio Ud. | TOTAL | Marca/s ofertada/s
M3 | Precio a adicionar a cada m3 de hormigon solicitado para obtener hormigon reforzado con fibras conforme al RD 470/2021 Codigo estructural y con el contenido en fibras indicado por la norma UNE-EN 14889. Fibra polipropileno estructural en 48 o 23 mm. . | 75 | 9.5 | 712.5
L9.10 | Bombeo de hormigon
| CONCEPTO | Cantidad | Precio Ud. | TOTAL | Marca/s ofertada/s
Ud | Servicio para bombeo de hormigon de apartados anteriores en obras de Aguas de Burgos, servicio completo incluyendo salida, viaje a obra, estancia en obra de hasta 4 horas en proceso de bombeo del hormigon | 4 | 400 | 1600
|  |  | TOTAL LOTE 9 | 122190

## Resumen
RESUMEN DE LOS LOTES
LOTE NÚM. 1 - TUBERÍA DE FUNDICIÓN DÚCTIL, PVC-O Y PIEZAS ESPECIALES | 719523.06
LOTE NÚM. 2 - MATERIAL PARA REPARACIONES, ACOMETIDAS Y BATERÍAS DE CONTADORES | 294042
LOTE NÚM. 3 - VALVULERÍA Y PIEZAS ESPECIALES | 368906.5784
LOTE NÚM. 4 - TUBERÍA Y ACCESORIOS POLIETILENO PE-40 PE-100 | 63713.6412
LOTE NÚM. 5 - TUBERÍA DE SANEAMIENTO Y ACCESORIOS DE PVC NO PLASTIFICADO, NO ESTRUCTURADO COLOR TEJA CON JUNTA ELÁSTICA | 358709.839
LOTE NÚM. 6 - TUBERÍA Y ACCESORIOS DE PRFV | 284341.5126
LOTE NÚM. 7 - MARCOS Y TAPAS DE FUNDICION Y ACERO GALVANIZADO | 188754
LOTE NÚM. 8 - MATERIALES DE CONSTRUCCION | 10129.54
LOTE NÚM. 9 - HORMIGON Y MORTERO FABRICADO EN CENTRAL. | 122190
TOTAL | 2410310.1712 | IVA
Total 5 años | 12051550.856 | 2530825.6798 | 14582376.5357